## VLE_por_ETAR
Nº TUA | Regime | ETAR | Designação | Código APA | Código TURH | Município | Região | Validade da licença | Dias p/ expirar | Estado da licença | Parâmetro | Unidade | Período | VLE | VLE máx | % mín. redução | Frequência de amostragem | Tipo de amostragem | Local de amostragem | Nº análises/ano | Parâmetro (texto da licença)
L018980.2022.RH4A | LURH | Carapito |  | APA00395003 |  |  | Centro | 31/10/2027 | 460 | Válida | CBO5 | mg/L O2 | Normal | 40 | 40 | [5 empty] | Carência Bioquímica de Oxigénio (mg/L O2)
L018980.2022.RH4A | LURH | Carapito |  | APA00395003 |  |  | Centro | 31/10/2027 | 460 | Válida | CQO | mg/L O2 | Normal | 150 | 150 | [5 empty] | Carência Química de Oxigénio (mg/L O2)
L018980.2022.RH4A | LURH | Carapito |  | APA00395003 |  |  | Centro | 31/10/2027 | 460 | Válida | SST | mg/L | Normal | 60 | 60 | [5 empty] | Sólidos Suspensos Totais (mg/L)
L018980.2022.RH4A | LURH | Carapito |  | APA00395003 |  |  | Centro | 31/10/2027 | 460 | Válida | pH | Escala de Sörensen | Normal | 6,0 - 9,0 | 9.0 | [5 empty] | pH (Escala de Sörensen)
TUA20230116000179 | TUA | ETAR Aboboreira 2 | ETAR Aboboreira 2 |  | L025479.2023.RH5A.V1 |  |  | 15/01/2026 | -194 | Caducada | CBO5 | mg/L O2 | Normal | 40 | 40.0 |  | Trimestral | Composta (i) | Saída | 4 | Carência Bioquímica de Oxigénio (mg/L O2)
TUA20230116000179 | TUA | ETAR Aboboreira 2 | ETAR Aboboreira 2 |  | L025479.2023.RH5A.V1 |  |  | 15/01/2026 | -194 | Caducada | CQO | mg/L O2 | Normal | 150 | 150.0 |  | Trimestral | Composta (i) | Saída | 4 | Carência Química de Oxigénio (mg/L O2)
TUA20230116000179 | TUA | ETAR Aboboreira 2 | ETAR Aboboreira 2 |  | L025479.2023.RH5A.V1 |  |  | 15/01/2026 | -194 | Caducada | O&G | mg/L | Normal | 15 | 15.0 |  | Trimestral | Pontual | Saída | 4 | Óleos e Gorduras (mg/L)
TUA20230116000179 | TUA | ETAR Aboboreira 2 | ETAR Aboboreira 2 |  | L025479.2023.RH5A.V1 |  |  | 15/01/2026 | -194 | Caducada | SST | mg/L | Normal | 60 | 60.0 |  | Trimestral | Composta (i) | Saída | 4 | Sólidos Suspensos Totais (mg/L)
TUA20230116000179 | TUA | ETAR Aboboreira 2 | ETAR Aboboreira 2 |  | L025479.2023.RH5A.V1 |  |  | 15/01/2026 | -194 | Caducada | pH | Escala de Sörensen | Normal | 6 - 9 | 9.0 |  | Trimestral | Composta (i) | Saída | 4 | pH (Escala de Sörensen)
TUA20230116000180 | TUA | ETAR Aboboreira I | ETAR Aboboreira I |  | L025473.2023.RH5A.V1 | Mação | Beira Baixa | 15/01/2026 | -194 | Caducada | CBO5 | mg/L O2 | Normal | 40 | 40.0 |  | Trimestral | Composta (i) | Saída | 4 | Carência Bioquímica de Oxigénio (mg/L O2)
TUA20230116000180 | TUA | ETAR Aboboreira I | ETAR Aboboreira I |  | L025473.2023.RH5A.V1 | Mação | Beira Baixa | 15/01/2026 | -194 | Caducada | CQO | mg/L O2 | Normal | 150 | 150.0 |  | Trimestral | Composta (i) | Saída | 4 | Carência Química de Oxigénio (mg/L O2)
TUA20230116000180 | TUA | ETAR Aboboreira I | ETAR Aboboreira I |  | L025473.2023.RH5A.V1 | Mação | Beira Baixa | 15/01/2026 | -194 | Caducada | O&G | mg/L | Normal | 15 | 15.0 |  | Trimestral | Pontual | Saída | 4 | Óleos e Gorduras (mg/L)
TUA20230116000180 | TUA | ETAR Aboboreira I | ETAR Aboboreira I |  | L025473.2023.RH5A.V1 | Mação | Beira Baixa | 15/01/2026 | -194 | Caducada | SST | mg/L | Normal | 60 | 60.0 |  | Trimestral | Composta (i) | Saída | 4 | Sólidos Suspensos Totais (mg/L)
TUA20230116000180 | TUA | ETAR Aboboreira I | ETAR Aboboreira I |  | L025473.2023.RH5A.V1 | Mação | Beira Baixa | 15/01/2026 | -194 | Caducada | pH | Escala de Sörensen | Normal | 6 - 9 | 9.0 |  | Trimestral | Composta (i) | Saída | 4 | pH (Escala de Sörensen)
TUA20240731002347 | TUA | ETAR Ade | ETAR Ade | APA11977983 | L020555.2019.RH3.V1 | Almeida | Beira Alta | 01/01/2030 | 1253 | Válida | CBO5 | mg/L O2 | Normal | 40 | 40.0 |  | Mensal | Composta (i) | Saída | 12 | Carência Bioquímica de Oxigénio (mg/L O2)
TUA20240731002347 | TUA | ETAR Ade | ETAR Ade | APA11977983 | L020555.2019.RH3.V1 | Almeida | Beira Alta | 01/01/2030 | 1253 | Válida | CQO | mg/L O2 | Normal | 150 | 150.0 |  | Mensal | Composta (i) | Saída | 12 | Carência Química de Oxigénio (mg/L O2)
TUA20240731002347 | TUA | ETAR Ade | ETAR Ade | APA11977983 | L020555.2019.RH3.V1 | Almeida | Beira Alta | 01/01/2030 | 1253 | Válida | SST | mg/L | Normal | 60 | 60.0 |  | Mensal | Composta (i) | Saída | 12 | Sólidos Suspensos Totais (mg/L)
L042645.2023.RH4A | LURH | ETAR Aguiar da Beira |  | APA00395003 |  |  | Centro | 31/10/2028 | 826 | Válida | CBO5 | mg/L O2 | Normal | 25 | 25 | [5 empty] | Carência Bioquímica de Oxigénio (mg/L O2)
L042645.2023.RH4A | LURH | ETAR Aguiar da Beira |  | APA00395003 |  |  | Centro | 31/10/2028 | 826 | Válida | CQO | mg/L O2 | Normal | 125 | 125 | [5 empty] | Carência Química de Oxigénio (mg/L O2)
L042645.2023.RH4A | LURH | ETAR Aguiar da Beira |  | APA00395003 |  |  | Centro | 31/10/2028 | 826 | Válida | SST | mg/L | Normal | 35 | 35 | [5 empty] | Sólidos Suspensos Totais (mg/L)
L042645.2023.RH4A | LURH | ETAR Aguiar da Beira |  | APA00395003 |  |  | Centro | 31/10/2028 | 826 | Válida | pH | Escala de Sörensen | Normal | 6,0 - 9,0 | 9.0 | [5 empty] | pH (Escala de Sörensen)
TUA20230228000613 | TUA | ETAR Alcains | ETAR Alcains | APA09233743 | L001772.2020.RH5A.V1 | Castelo Branco | Beira Baixa | 27/02/2026 | -151 | Caducada | CBO5 | mg/L O2 | Normal | 25 | 25.0 |  | Quinzenal | Composta (ii) | Entrada | 24 | Carência Bioquímica de Oxigénio (mg/L O2)
TUA20230228000613 | TUA | ETAR Alcains | ETAR Alcains | APA09233743 | L001772.2020.RH5A.V1 | Castelo Branco | Beira Baixa | 27/02/2026 | -151 | Caducada | CQO | mg/L O2 | Normal | 125 | 125.0 |  | Quinzenal | Composta (ii) | Entrada | 24 | Carência Química de Oxigénio (mg/L O2)
TUA20230228000613 | TUA | ETAR Alcains | ETAR Alcains | APA09233743 | L001772.2020.RH5A.V1 | Castelo Branco | Beira Baixa | 27/02/2026 | -151 | Caducada | SST | mg/L | Normal | 35 | 35.0 |  | Quinzenal | Composta (ii) | Entrada | 24 | Sólidos Suspensos Totais (mg/L)
TUA20230228000613 | TUA | ETAR Alcains | ETAR Alcains | APA09233743 | L001772.2020.RH5A.V1 | Castelo Branco | Beira Baixa | 27/02/2026 | -151 | Caducada | pH | Escala de Sörensen | Normal | 6-9 | 9.0 |  | Quinzenal | Composta (ii) | Entrada | 24 | pH (Escala de Sörensen)
TUA20230328000995 | TUA | ETAR Alcarva | ETAR Alcarva | APA10060523 | L009129.2018.RH3.V1 | Mêda | Beira Alta | 26/03/2028 | 607 | Válida | CBO5 | mg/L O2 | Normal | 40 | 40.0 |  | Trimestral | Pontual | Saída | 4 | Carência Bioquímica de Oxigénio (mg/L O2)
TUA20230328000995 | TUA | ETAR Alcarva | ETAR Alcarva | APA10060523 | L009129.2018.RH3.V1 | Mêda | Beira Alta | 26/03/2028 | 607 | Válida | CQO | mg/L O2 | Normal | 150 | 150.0 |  | Trimestral | Pontual | Saída | 4 | Carência Química de Oxigénio (mg/L O2)
TUA20230328000995 | TUA | ETAR Alcarva | ETAR Alcarva | APA10060523 | L009129.2018.RH3.V1 | Mêda | Beira Alta | 26/03/2028 | 607 | Válida | SST | mg/L | Normal | 60 | 60.0 |  | Trimestral | Pontual | Saída | 4 | Sólidos Suspensos Totais (mg/L)
TUA20230328000995 | TUA | ETAR Alcarva | ETAR Alcarva | APA10060523 | L009129.2018.RH3.V1 | Mêda | Beira Alta | 26/03/2028 | 607 | Válida | pH | Escala de Sörensen | Normal | 6-9 | 9.0 |  | Trimestral | Pontual | Saída | 4 | pH (Escala de Sörensen)
TUA20230905002579 | TUA | ETAR Aldeia Velha Lageosa | ETAR Aldeia Velha Lageosa | APA10874823 | L000816.2019.RH3.V1 |  |  | 03/02/2029 | 921 | Válida | CBO5 | mg/L O2 | Normal | 25 | 25.0 |  | Mensal | Composta (i) | Saída | 12 | Carência Bioquímica de Oxigénio (mg/L O2)
TUA20230905002579 | TUA | ETAR Aldeia Velha Lageosa | ETAR Aldeia Velha Lageosa | APA10874823 | L000816.2019.RH3.V1 |  |  | 03/02/2029 | 921 | Válida | CQO | mg/L O2 | Normal | 125 | 125.0 |  | Mensal | Composta (i) | Saída | 12 | Carência Química de Oxigénio (mg/L O2)
TUA20230905002579 | TUA | ETAR Aldeia Velha Lageosa | ETAR Aldeia Velha Lageosa | APA10874823 | L000816.2019.RH3.V1 |  |  | 03/02/2029 | 921 | Válida | SST | mg/L | Normal | 35 | 35.0 |  | Mensal | Composta (i) | Saída | 12 | Total de Partículas Sólidas em Suspensão (mg/L)
TUA20230905002579 | TUA | ETAR Aldeia Velha Lageosa | ETAR Aldeia Velha Lageosa | APA10874823 | L000816.2019.RH3.V1 |  |  | 03/02/2029 | 921 | Válida | pH | Escala de Sörensen | Normal | 6-9 | 9.0 |  | Mensal | Composta (i) | Saída | 12 | pH (Escala de Sörensen)
TUA20230824002503 | TUA | ETAR Aldeia da Ponte | ETAR Aldeia da Ponte | APA10874703 | L000819.2019.RH3.V1 | Sabugal | Beira Alta |  |  | Sem data | CBO5 | mg/L O2 | Normal | 40 | 40.0 |  | Trimestral | Pontual | Saída | 4 | Carência Bioquímica de Oxigénio (mg/L O2)
TUA20230824002503 | TUA | ETAR Aldeia da Ponte | ETAR Aldeia da Ponte | APA10874703 | L000819.2019.RH3.V1 | Sabugal | Beira Alta |  |  | Sem data | CQO | mg/L O2 | Normal | 150 | 150.0 |  | Trimestral | Pontual | Saída | 4 | Carência Química de Oxigénio (mg/L O2)
TUA20230824002503 | TUA | ETAR Aldeia da Ponte | ETAR Aldeia da Ponte | APA10874703 | L000819.2019.RH3.V1 | Sabugal | Beira Alta |  |  | Sem data | SST | mg/L | Normal | 60 | 60.0 |  | Trimestral | Pontual | Saída | 4 | Sólidos Suspensos Totais (mg/L)
TUA20230824002503 | TUA | ETAR Aldeia da Ponte | ETAR Aldeia da Ponte | APA10874703 | L000819.2019.RH3.V1 | Sabugal | Beira Alta |  |  | Sem data | pH | Escala de Sörensen | Normal | 6-9 | 9.0 |  | Trimestral | Pontual | Saída | 4 | pH (Escala de Sörensen)
TUA20231211003636 | TUA | ETAR Aldeia da Ribeira | ETAR Aldeia da Ribeira | APA11166843 | L005712.2019.RH3.V1 | Sabugal | Beira Alta |  |  | Sem data | CBO5 | mg/L O2 | Normal | 40 | 40.0 |  | Trimestral | Pontual | Saída | 4 | Carência Bioquímica de Oxigénio (mg/L O2)
TUA20231211003636 | TUA | ETAR Aldeia da Ribeira | ETAR Aldeia da Ribeira | APA11166843 | L005712.2019.RH3.V1 | Sabugal | Beira Alta |  |  | Sem data | CQO | mg/L O2 | Normal | 150 | 150.0 |  | Trimestral | Pontual | Saída | 4 | Carência Química de Oxigénio (mg/L O2)
TUA20231211003636 | TUA | ETAR Aldeia da Ribeira | ETAR Aldeia da Ribeira | APA11166843 | L005712.2019.RH3.V1 | Sabugal | Beira Alta |  |  | Sem data | SST | mg/L | Normal | 60 | 60.0 |  | Trimestral | Pontual | Saída | 4 | Sólidos Suspensos Totais (mg/L)
TUA20231211003636 | TUA | ETAR Aldeia da Ribeira | ETAR Aldeia da Ribeira | APA11166843 | L005712.2019.RH3.V1 | Sabugal | Beira Alta |  |  | Sem data | pH | Escala de Sörensen | Normal | 6-9 | 9.0 |  | Trimestral | Pontual | Saída | 4 | pH (Escala de Sörensen)
L021000.2021.RH4A | LURH | ETAR Aldeia das Dez |  | APA00395003 |  |  | Centro | 31/05/2027 | 307 | Válida | CBO5 | mg/L O2 | Normal | 40 | 40 | [5 empty] | Carência Bioquímica de Oxigénio (mg/L O2)
L021000.2021.RH4A | LURH | ETAR Aldeia das Dez |  | APA00395003 |  |  | Centro | 31/05/2027 | 307 | Válida | CQO | mg/L O2 | Normal | 150 | 150 | [5 empty] | Carência Química de Oxigénio (mg/L O2)
L021000.2021.RH4A | LURH | ETAR Aldeia das Dez |  | APA00395003 |  |  | Centro | 31/05/2027 | 307 | Válida | SST | mg/L | Normal | 60 | 60 | [5 empty] | Sólidos Suspensos Totais (mg/L)
L021000.2021.RH4A | LURH | ETAR Aldeia das Dez |  | APA00395003 |  |  | Centro | 31/05/2027 | 307 | Válida | pH | Escala de Sörensen | Normal | 6,0 - 9.0 | 9.0 | [5 empty] | pH (Escala de Sörensen)
TUA20230328000996 | TUA | ETAR Algodres | ETAR Algodres | APA10060803 | L009136.2018.RH3.V1 | Figueira de Castelo Rodrigo | Beira Alta | 26/03/2028 | 607 | Válida | CBO5 | mg/L O2 | Normal | 40 | 40.0 |  | Trimestral | Composta (i) | Saída | 4 | Carência Bioquímica de Oxigénio (mg/L O2)
TUA20230328000996 | TUA | ETAR Algodres | ETAR Algodres | APA10060803 | L009136.2018.RH3.V1 | Figueira de Castelo Rodrigo | Beira Alta | 26/03/2028 | 607 | Válida | CQO | mg/L O2 | Normal | 150 | 150.0 |  | Trimestral | Composta (i) | Saída | 4 | Carência Química de Oxigénio (mg/L O2)
TUA20230328000996 | TUA | ETAR Algodres | ETAR Algodres | APA10060803 | L009136.2018.RH3.V1 | Figueira de Castelo Rodrigo | Beira Alta | 26/03/2028 | 607 | Válida | SST | mg/L | Normal | 60 | 60.0 |  | Trimestral | Composta (i) | Saída | 4 | Sólidos Suspensos Totais (mg/L)
TUA20230328000996 | TUA | ETAR Algodres | ETAR Algodres | APA10060803 | L009136.2018.RH3.V1 | Figueira de Castelo Rodrigo | Beira Alta | 26/03/2028 | 607 | Válida | pH | Escala de Sörensen | Normal | 6-9 | 9.0 |  | Trimestral | Composta (i) | Saída | 4 | pH (Escala de Sörensen)
L010844.2021.RH5A | LURH | ETAR Almadafe |  | APA00395003 |  |  | Tejo e Oeste | 20/06/2026 | -38 | Caducada | CBO5 | mg/L O2 | Normal | 40 | 40 | [5 empty] | Carência Bioquímica de Oxigénio (mg/L O2)
L010844.2021.RH5A | LURH | ETAR Almadafe |  | APA00395003 |  |  | Tejo e Oeste | 20/06/2026 | -38 | Caducada | CQO | mg/L O2 | Normal | 150 | 150 | [5 empty] | Carência Química de Oxigénio (mg/L O2)
L010844.2021.RH5A | LURH | ETAR Almadafe |  | APA00395003 |  |  | Tejo e Oeste | 20/06/2026 | -38 | Caducada | SST | mg/L | Normal | 60 | 60 | [5 empty] | Sólidos Suspensos Totais (mg/L)
L010844.2021.RH5A | LURH | ETAR Almadafe |  | APA00395003 |  |  | Tejo e Oeste | 20/06/2026 | -38 | Caducada | pH | Escala de Sörensen | Normal | 6-9 | 9 | [5 empty] | pH (Escala de Sörensen)
TUA20230125000254 | TUA | ETAR Almeida | ETAR Almeida | APA10061283 | L009134.2018.RH3.V1 | Almeida | Beira Alta | 24/01/2028 | 545 | Válida | CBO5 | mg/L O2 | Normal | 40 | 40.0 |  | Mensal | Composta (i) | Saída | 12 | Carência Bioquímica de Oxigénio (mg/L O2)
TUA20230125000254 | TUA | ETAR Almeida | ETAR Almeida | APA10061283 | L009134.2018.RH3.V1 | Almeida | Beira Alta | 24/01/2028 | 545 | Válida | CQO | mg/L O2 | Normal | 150 | 150.0 |  | Mensal | Composta (i) | Saída | 12 | Carência Química de Oxigénio (mg/L O2)
TUA20230125000254 | TUA | ETAR Almeida | ETAR Almeida | APA10061283 | L009134.2018.RH3.V1 | Almeida | Beira Alta | 24/01/2028 | 545 | Válida | SST | mg/L | Normal | 60 | 60.0 |  | Mensal | Composta (i) | Saída | 12 | Sólidos Suspensos Totais (mg/L)
TUA20230125000254 | TUA | ETAR Almeida | ETAR Almeida | APA10061283 | L009134.2018.RH3.V1 | Almeida | Beira Alta | 24/01/2028 | 545 | Válida | pH | Escala de Sörensen | Normal | 6-9 | 9.0 |  | Mensal | Composta (i) | Saída | 12 | pH (Escala de Sörensen)
TUA20230808002363 | TUA | ETAR Alvaiázere | ETAR de Alvaiázere | APA10294483 | L037599.2023.RH5A.V1 | Alvaiázere | Beira Baixa | 24/09/2028 | 789 | Válida | CBO5 | mg/L O2 | Normal | 40 | 40.0 |  | Mensal | Composta (iii) | Saída | 12 | Carência Bioquímica de Oxigénio (mg/L O2)
TUA20230808002363 | TUA | ETAR Alvaiázere | ETAR de Alvaiázere | APA10294483 | L037599.2023.RH5A.V1 | Alvaiázere | Beira Baixa | 24/09/2028 | 789 | Válida | CQO | mg/L O2 | Normal | 150 | 150.0 |  | Mensal | Composta (iii) | Saída | 12 | Carência Química de Oxigénio (mg/L O2)
TUA20230808002363 | TUA | ETAR Alvaiázere | ETAR de Alvaiázere | APA10294483 | L037599.2023.RH5A.V1 | Alvaiázere | Beira Baixa | 24/09/2028 | 789 | Válida | SST | mg/L | Normal | 60 | 60.0 |  | Mensal | Composta (iii) | Saída | 12 | Sólidos Suspensos Totais (mg/L)
TUA20230808002363 | TUA | ETAR Alvaiázere | ETAR de Alvaiázere | APA10294483 | L037599.2023.RH5A.V1 | Alvaiázere | Beira Baixa | 24/09/2028 | 789 | Válida | pH | Escala de Sörensen | Normal | 6 - 9 | 9.0 |  | Mensal | Composta (iii) | Saída | 12 | pH (Escala de Sörensen)
TUA20220927002236 | TUA | ETAR Alverca da Beira | ETAR Alverca da Beira | APA09618063 | L003469.2017.RH3 | Pinhel | Beira Alta | 26/09/2027 | 425 | Válida | CBO5 | mg/L O2 | Normal | 40 | 40.0 |  | Mensal | Composta (i) | Saída | 12 | Carência Bioquímica de Oxigénio (mg/L O2)
TUA20220927002236 | TUA | ETAR Alverca da Beira | ETAR Alverca da Beira | APA09618063 | L003469.2017.RH3 | Pinhel | Beira Alta | 26/09/2027 | 425 | Válida | CQO | mg/L O2 | Normal | 150 | 150.0 |  | Mensal | Composta (i) | Saída | 12 | Carência Química de Oxigénio (mg/L O2)
TUA20220927002236 | TUA | ETAR Alverca da Beira | ETAR Alverca da Beira | APA09618063 | L003469.2017.RH3 | Pinhel | Beira Alta | 26/09/2027 | 425 | Válida | SST | mg/L | Normal | 60 | 60.0 |  | Mensal | Composta (i) | Saída | 12 | Sólidos Suspensos Totais (mg/L)
TUA20240521001573 | TUA | ETAR Alvôco das Várzeas | ETAR Alvôco das Várzeas | APA11423103 | L054772.2024.RH4A.V1 | Oliveira do Hospital | Beira Alta | 31/07/2029 | 1099 | Válida | CBO5 | mg/L O2 | Normal | 40 | 40.0 |  | Trimestral | Composta (i) | Saída | 4 | Carência Bioquímica de Oxigénio (mg/L O2)
TUA20240521001573 | TUA | ETAR Alvôco das Várzeas | ETAR Alvôco das Várzeas | APA11423103 | L054772.2024.RH4A.V1 | Oliveira do Hospital | Beira Alta | 31/07/2029 | 1099 | Válida | CQO | mg/L O2 | Normal | 150 | 150.0 |  | Trimestral | Composta (i) | Saída | 4 | Carência Química de Oxigénio (mg/L O2)
TUA20240521001573 | TUA | ETAR Alvôco das Várzeas | ETAR Alvôco das Várzeas | APA11423103 | L054772.2024.RH4A.V1 | Oliveira do Hospital | Beira Alta | 31/07/2029 | 1099 | Válida | SST | mg/L | Normal | 60 | 60.0 |  | Trimestral | Composta (i) | Saída | 4 | Sólidos Suspensos Totais (mg/L)
TUA20240521001573 | TUA | ETAR Alvôco das Várzeas | ETAR Alvôco das Várzeas | APA11423103 | L054772.2024.RH4A.V1 | Oliveira do Hospital | Beira Alta | 31/07/2029 | 1099 | Válida | pH | Escala de Sörensen | Normal | 6.0 - 9.0 | 9.0 |  | Trimestral | Composta (i) | Saída | 4 | pH (Escala de Sörensen)
TUA20231109003280 | TUA | ETAR Amiais | ETAR Amiais | APA11166783 | L005585.2019.RH3.V1 | Sabugal | Beira Alta | 01/05/2029 | 1008 | Válida | CBO5 | mg/L O2 | Normal | 40 | 40.0 |  | Trimestral | Pontual | Saída | 4 | Carência Bioquímica de Oxigénio (mg/L O2)
TUA20231109003280 | TUA | ETAR Amiais | ETAR Amiais | APA11166783 | L005585.2019.RH3.V1 | Sabugal | Beira Alta | 01/05/2029 | 1008 | Válida | CQO | mg/L O2 | Normal | 150 | 150.0 |  | Trimestral | Pontual | Saída | 4 | Carência Química de Oxigénio (mg/L O2)
TUA20231109003280 | TUA | ETAR Amiais | ETAR Amiais | APA11166783 | L005585.2019.RH3.V1 | Sabugal | Beira Alta | 01/05/2029 | 1008 | Válida | SST | mg/L | Normal | 60 | 60.0 |  | Trimestral | Pontual | Saída | 4 | Sólidos Suspensos Totais (mg/L)
TUA20231109003280 | TUA | ETAR Amiais | ETAR Amiais | APA11166783 | L005585.2019.RH3.V1 | Sabugal | Beira Alta | 01/05/2029 | 1008 | Válida | pH | Escala de Sörensen | Normal | 6-9 | 9.0 |  | Trimestral | Pontual | Saída | 4 | pH (Escala de Sörensen)
TUA20230202000378 | TUA | ETAR Amoreira | ETAR Amoreira | APA10061463 | L009139.2018.RH3.V1 | Almeida | Beira Alta | 01/02/2028 | 553 | Válida | CBO5 | mg/L O2 | Normal | 40 | 40.0 |  | Trimestral | Pontual | Saída | 4 | Carência Bioquímica de Oxigénio (mg/L O2)
TUA20230202000378 | TUA | ETAR Amoreira | ETAR Amoreira | APA10061463 | L009139.2018.RH3.V1 | Almeida | Beira Alta | 01/02/2028 | 553 | Válida | CQO | mg/L O2 | Normal | 150 | 150.0 |  | Trimestral | Pontual | Saída | 4 | Carência Química de Oxigénio (mg/L O2)
TUA20230202000378 | TUA | ETAR Amoreira | ETAR Amoreira | APA10061463 | L009139.2018.RH3.V1 | Almeida | Beira Alta | 01/02/2028 | 553 | Válida | SST | mg/L | Normal | 60 | 60.0 |  | Trimestral | Pontual | Saída | 4 | Sólidos Suspensos Totais (mg/L)
TUA20230202000378 | TUA | ETAR Amoreira | ETAR Amoreira | APA10061463 | L009139.2018.RH3.V1 | Almeida | Beira Alta | 01/02/2028 | 553 | Válida | pH | Escala de Sörensen | Normal | 6-9 | 9.0 |  | Trimestral | Pontual | Saída | 4 | pH (Escala de Sörensen)
TUA20240522001588 | TUA | ETAR Andorinha | ETAR Andorinha | APA11599143 | L015978.2022.RH4A.V1 | Oliveira do Hospital | Beira Alta | 30/09/2029 | 1160 | Válida | CBO5 | mg/L O2 | Normal | 40 | 40.0 |  | Trimestral | Composta (i) | Saída | 4 | Carência Bioquímica de Oxigénio (mg/L O2)
TUA20240522001588 | TUA | ETAR Andorinha | ETAR Andorinha | APA11599143 | L015978.2022.RH4A.V1 | Oliveira do Hospital | Beira Alta | 30/09/2029 | 1160 | Válida | CQO | mg/L O2 | Normal | 150 | 150.0 |  | Trimestral | Composta (i) | Saída | 4 | Carência Química de Oxigénio (mg/L O2)
TUA20240522001588 | TUA | ETAR Andorinha | ETAR Andorinha | APA11599143 | L015978.2022.RH4A.V1 | Oliveira do Hospital | Beira Alta | 30/09/2029 | 1160 | Válida | E. coli | ufc/100 mL | Normal | 2000 | 2000.0 |  | Trimestral | Pontual | Saída | 4 | Escherichia coli (ufc/100 mL)
TUA20240522001588 | TUA | ETAR Andorinha | ETAR Andorinha | APA11599143 | L015978.2022.RH4A.V1 | Oliveira do Hospital | Beira Alta | 30/09/2029 | 1160 | Válida | SST | mg/L | Normal | 60 | 60.0 |  | Trimestral | Composta (i) | Saída | 4 | Sólidos Suspensos Totais (mg/L)
TUA20240522001588 | TUA | ETAR Andorinha | ETAR Andorinha | APA11599143 | L015978.2022.RH4A.V1 | Oliveira do Hospital | Beira Alta | 30/09/2029 | 1160 | Válida | pH | Escala de Sörensen | Normal | 6.0 - 9.0 | 9.0 |  | Trimestral | Composta (i) | Saída | 4 | pH (Escala de Sörensen)
TUA20230130000336 | TUA | ETAR Andreus | ETAR Andreus | APA09968603 | L026283.2023.RH5A.V1 |  |  | 23/01/2026 | -186 | Caducada | CBO5 | mg/L O2 | Normal | 40 | 40.0 |  | Mensal | Composta (i) | Saída | 12 | Carência Bioquímica de Oxigénio (mg/L O2)
TUA20230130000336 | TUA | ETAR Andreus | ETAR Andreus | APA09968603 | L026283.2023.RH5A.V1 |  |  | 23/01/2026 | -186 | Caducada | CQO | mg/L O2 | Normal | 150 | 150.0 |  | Mensal | Composta (i) | Saída | 12 | Carência Química de Oxigénio (mg/L O2)
TUA20230130000336 | TUA | ETAR Andreus | ETAR Andreus | APA09968603 | L026283.2023.RH5A.V1 |  |  | 23/01/2026 | -186 | Caducada | O&G | mg/L | Normal | 15 | 15.0 |  | Trimestral | Pontual | Saída | 4 | Óleos e Gorduras (mg/L)
TUA20230130000336 | TUA | ETAR Andreus | ETAR Andreus | APA09968603 | L026283.2023.RH5A.V1 |  |  | 23/01/2026 | -186 | Caducada | SST | mg/L | Normal | 60 | 60.0 |  | Mensal | Composta (i) | Saída | 12 | Sólidos Suspensos Totais (mg/L)
TUA20230130000336 | TUA | ETAR Andreus | ETAR Andreus | APA09968603 | L026283.2023.RH5A.V1 |  |  | 23/01/2026 | -186 | Caducada | pH | Escala de Sörensen | Normal | 6 - 9 | 9.0 |  | Mensal | Composta (i) | Saída | 12 | pH (Escala de Sörensen)
L006730.2022.RH5A | LURH | ETAR Aranhas |  | APA00395003 |  |  | Tejo e Oeste | 12/05/2027 | 288 | Válida | CBO5 | mg/L O2 | Normal | 40 | 40 | [5 empty] | Carência Bioquímica de Oxigénio (mg/L O2)
L006730.2022.RH5A | LURH | ETAR Aranhas |  | APA00395003 |  |  | Tejo e Oeste | 12/05/2027 | 288 | Válida | CQO | mg/L O2 | Normal | 150 | 150 | [5 empty] | Carência Química de Oxigénio (mg/L O2)
L006730.2022.RH5A | LURH | ETAR Aranhas |  | APA00395003 |  |  | Tejo e Oeste | 12/05/2027 | 288 | Válida | SST | mg/L | Normal | 60 | 60 | [5 empty] | Sólidos Suspensos Totais (mg/L)
L006730.2022.RH5A | LURH | ETAR Aranhas |  | APA00395003 |  |  | Tejo e Oeste | 12/05/2027 | 288 | Válida | pH | Escala de Sörensen | Normal | 6-9 | 9 | [5 empty] | pH (Escala de Sörensen)
TUA20230530001578 | TUA | ETAR Arcozelo | ETAR Arcozelo | APA09021643 | A009210.2022.RH4A.V1 | Gouveia | Beira Alta | 31/10/2025 | -270 | Caducada | CBO5 | mg/L O2 | Normal | 40 | 40.0 |  | Trimestral | Composta (i) | Saída | 4 | Carência Bioquímica de Oxigénio (mg/L O2)
TUA20230530001578 | TUA | ETAR Arcozelo | ETAR Arcozelo | APA09021643 | A009210.2022.RH4A.V1 | Gouveia | Beira Alta | 31/10/2025 | -270 | Caducada | CQO | mg/L O2 | Normal | 150 | 150.0 |  | Trimestral | Composta (i) | Saída | 4 | Carência Química de Oxigénio (mg/L O2)
TUA20230530001578 | TUA | ETAR Arcozelo | ETAR Arcozelo | APA09021643 | A009210.2022.RH4A.V1 | Gouveia | Beira Alta | 31/10/2025 | -270 | Caducada | SST | mg/L | Normal | 60 | 60.0 |  | Trimestral | Composta (i) | Saída | 4 | Sólidos Suspensos Totais (mg/L)
TUA20230530001578 | TUA | ETAR Arcozelo | ETAR Arcozelo | APA09021643 | A009210.2022.RH4A.V1 | Gouveia | Beira Alta | 31/10/2025 | -270 | Caducada | pH | Escala de Sörensen | Normal | 6.0 - 9.0 | 9.0 |  | Trimestral | Composta (i) | Saída | 4 | pH (Escala de Sörensen)
L006837.2022.RH5A | LURH | ETAR Arneiro |  | APA00395003 |  |  | Tejo e Oeste | 10/10/2027 | 439 | Válida | CBO5 | mg/L O2 | Normal | 40 | 40 | [5 empty] | Carência Bioquímica de Oxigénio (mg/L O2)
L006837.2022.RH5A | LURH | ETAR Arneiro |  | APA00395003 |  |  | Tejo e Oeste | 10/10/2027 | 439 | Válida | CQO | mg/L O2 | Normal | 150 | 150 | [5 empty] | Carência Química de Oxigénio (mg/L O2)
L006837.2022.RH5A | LURH | ETAR Arneiro |  | APA00395003 |  |  | Tejo e Oeste | 10/10/2027 | 439 | Válida | O&G | mg/L | Normal | 15 | 15 | [5 empty] | Óleos e Gorduras (mg/L)
L006837.2022.RH5A | LURH | ETAR Arneiro |  | APA00395003 |  |  | Tejo e Oeste | 10/10/2027 | 439 | Válida | SST | mg/L | Normal | 60 | 60 | [5 empty] | Sólidos Suspensos Totais (mg/L)
L006837.2022.RH5A | LURH | ETAR Arneiro |  | APA00395003 |  |  | Tejo e Oeste | 10/10/2027 | 439 | Válida | pH | Escala de Sörensen | Normal | 6-9 | 9 | [5 empty] | pH (Escala de Sörensen)
TUA20230423001281 | TUA | ETAR Arronches | ETAR de Arronches | APA09850823 | L004998.2016.RH7.V1 | Arronches | Norte Alentejo | 21/04/2030 | 1363 | Válida | CBO5 | mg/L O2 | Normal | 25 | 25.0 |  | Mensal | Composta (ii) | Saída | 12 | Carência Bioquímica de Oxigénio (mg/L O2)
TUA20230423001281 | TUA | ETAR Arronches | ETAR de Arronches | APA09850823 | L004998.2016.RH7.V1 | Arronches | Norte Alentejo | 21/04/2030 | 1363 | Válida | CQO | mg/L O2 | Normal | 125 | 125.0 |  | Mensal | Composta (ii) | Saída | 12 | Carência Química de Oxigénio (mg/L O2)
TUA20230423001281 | TUA | ETAR Arronches | ETAR de Arronches | APA09850823 | L004998.2016.RH7.V1 | Arronches | Norte Alentejo | 21/04/2030 | 1363 | Válida | O&G | mg/L | Normal | 15 | 15.0 |  | Mensal | Composta (ii) | Saída | 12 | Óleos e Gorduras (mg/L)
TUA20230423001281 | TUA | ETAR Arronches | ETAR de Arronches | APA09850823 | L004998.2016.RH7.V1 | Arronches | Norte Alentejo | 21/04/2030 | 1363 | Válida | SST | mg/L | Normal | 35 | 35.0 |  | Mensal | Composta (ii) | Saída | 12 | Sólidos Suspensos Totais (mg/L)
TUA20230423001281 | TUA | ETAR Arronches | ETAR de Arronches | APA09850823 | L004998.2016.RH7.V1 | Arronches | Norte Alentejo | 21/04/2030 | 1363 | Válida | pH | Escala de Sörensen | Normal | 6,0 - 9,0 | 9.0 |  | Mensal | Composta (ii) | Saída | 12 | pH (Escala de Sörensen)
TUA20240216000439 | TUA | ETAR Assumar | ETAR Assumar | APA10277163 | L047225.2023.RH5A.V1 | Monforte | Norte Alentejo | 14/02/2029 | 932 | Válida | CBO5 | mg/L O2 | Normal | 40 | 40.0 |  | Mensal | Pontual | Saída | 12 | Carência Bioquímica de Oxigénio (mg/L O2)
TUA20240216000439 | TUA | ETAR Assumar | ETAR Assumar | APA10277163 | L047225.2023.RH5A.V1 | Monforte | Norte Alentejo | 14/02/2029 | 932 | Válida | CQO | mg/L O2 | Normal | 150 | 150.0 |  | Mensal | Pontual | Saída | 12 | Carência Química de Oxigénio (mg/L O2)
TUA20240216000439 | TUA | ETAR Assumar | ETAR Assumar | APA10277163 | L047225.2023.RH5A.V1 | Monforte | Norte Alentejo | 14/02/2029 | 932 | Válida | pH | Escala de Sörensen | Normal | 6-9 | 9.0 |  | Mensal | Pontual | Saída | 12 | pH (Escala de Sörensen)
L005951.2022.RH5A | LURH | ETAR Atalaia |  | APA00395003 |  |  | Tejo e Oeste | 29/03/2027 | 244 | Válida | CBO5 | mg/L O2 | Normal | 40 | 40 | [5 empty] | Carência Bioquímica de Oxigénio (mg/L O2)
L005951.2022.RH5A | LURH | ETAR Atalaia |  | APA00395003 |  |  | Tejo e Oeste | 29/03/2027 | 244 | Válida | CQO | mg/L O2 | Normal | 150 | 150 | [5 empty] | Carência Química de Oxigénio (mg/L O2)
L005951.2022.RH5A | LURH | ETAR Atalaia |  | APA00395003 |  |  | Tejo e Oeste | 29/03/2027 | 244 | Válida | O&G | mg/L | Normal | 15 | 15 | [5 empty] | Óleos e Gorduras (mg/L)
L005951.2022.RH5A | LURH | ETAR Atalaia |  | APA00395003 |  |  | Tejo e Oeste | 29/03/2027 | 244 | Válida | SST | mg/L | Normal | 60 | 60 | [5 empty] | Sólidos Suspensos Totais (mg/L)
L005951.2022.RH5A | LURH | ETAR Atalaia |  | APA00395003 |  |  | Tejo e Oeste | 29/03/2027 | 244 | Válida | pH | Escala de Sörensen | Normal | 6 - 9 | 9 | [5 empty] | pH (Escala de Sörensen)
TUA20230228000614 | TUA | ETAR Atalaia do Campo | ETAR Atalaia do Campo | APA09003903 | L007117.2022.RH5A.V1 | Fundão | Beira Alta | 27/02/2028 | 579 | Válida | CBO5 | mg/L O2 | Normal | 20 | 20.0 |  | Quinzenal | Composta (ii) | Saída | 24 | Carência Bioquímica de Oxigénio (mg/L O2)
TUA20230228000614 | TUA | ETAR Atalaia do Campo | ETAR Atalaia do Campo | APA09003903 | L007117.2022.RH5A.V1 | Fundão | Beira Alta | 27/02/2028 | 579 | Válida | CQO | mg/L O2 | Normal | 125 | 125.0 |  | Quinzenal | Composta (ii) | Saída | 24 | Carência Química de Oxigénio (mg/L O2)
TUA20230228000614 | TUA | ETAR Atalaia do Campo | ETAR Atalaia do Campo | APA09003903 | L007117.2022.RH5A.V1 | Fundão | Beira Alta | 27/02/2028 | 579 | Válida | SST | mg/L | Normal | 35 | 35.0 |  | Quinzenal | Composta (ii) | Saída | 24 | Sólidos Suspensos Totais (mg/L)
TUA20230228000614 | TUA | ETAR Atalaia do Campo | ETAR Atalaia do Campo | APA09003903 | L007117.2022.RH5A.V1 | Fundão | Beira Alta | 27/02/2028 | 579 | Válida | pH | Escala de Sörensen | Normal | 6 - 9 | 9.0 |  | Quinzenal | Composta (ii) | Saída | 24 | pH (Escala de Sörensen)
TUA20230125000272 | TUA | ETAR Aveloso | ETAR Aveloso | APA10061543 | L009112.2018.RH3.V1 | Mêda | Beira Alta | 24/01/2028 | 545 | Válida | CBO5 | mg/L O2 | Normal | 40 | 40.0 |  | Trimestral | Pontual | Saída | 4 | Carência Bioquímica de Oxigénio (mg/L O2)
TUA20230125000272 | TUA | ETAR Aveloso | ETAR Aveloso | APA10061543 | L009112.2018.RH3.V1 | Mêda | Beira Alta | 24/01/2028 | 545 | Válida | CQO | mg/L O2 | Normal | 150 | 150.0 |  | Trimestral | Pontual | Saída | 4 | Carência Química de Oxigénio (mg/L O2)
TUA20230125000272 | TUA | ETAR Aveloso | ETAR Aveloso | APA10061543 | L009112.2018.RH3.V1 | Mêda | Beira Alta | 24/01/2028 | 545 | Válida | SST | mg/L | Normal | 60 | 60.0 |  | Trimestral | Pontual | Saída | 4 | Sólidos Suspensos Totais (mg/L)
TUA20230125000272 | TUA | ETAR Aveloso | ETAR Aveloso | APA10061543 | L009112.2018.RH3.V1 | Mêda | Beira Alta | 24/01/2028 | 545 | Válida | pH | Escala de Sörensen | Normal | 6-9 | 9.0 |  | Trimestral | Pontual | Saída | 4 | pH (Escala de Sörensen)
TUA20230421001263 | TUA | ETAR Avelãs da Ribeira | ETAR Avelãs da Ribeira | APA10415543 | L010047.2018.RH3.V1 | Guarda | Beira Alta | 19/04/2028 | 631 | Válida | CBO5 | mg/L O2 | Normal | 40 | 40.0 |  | Trimestral | Pontual | Saída | 4 | Carência Bioquímica de Oxigénio (mg/L O2)
TUA20230421001263 | TUA | ETAR Avelãs da Ribeira | ETAR Avelãs da Ribeira | APA10415543 | L010047.2018.RH3.V1 | Guarda | Beira Alta | 19/04/2028 | 631 | Válida | CQO | mg/L O2 | Normal | 150 | 150.0 |  | Trimestral | Pontual | Saída | 4 | Carência Química de Oxigénio (mg/L O2)
TUA20230421001263 | TUA | ETAR Avelãs da Ribeira | ETAR Avelãs da Ribeira | APA10415543 | L010047.2018.RH3.V1 | Guarda | Beira Alta | 19/04/2028 | 631 | Válida | SST | mg/L | Normal | 60 | 60.0 |  | Trimestral | Pontual | Saída | 4 | Sólidos Suspensos Totais (mg/L)
TUA20230421001263 | TUA | ETAR Avelãs da Ribeira | ETAR Avelãs da Ribeira | APA10415543 | L010047.2018.RH3.V1 | Guarda | Beira Alta | 19/04/2028 | 631 | Válida | pH | Escala de Sörensen | Normal | 6-9 | 9.0 |  | Trimestral | Pontual | Saída | 4 | pH (Escala de Sörensen)
TUA20230717002123 | TUA | ETAR Avelãs de Ambom | ETAR Avelãs de Ambom | APA10730543 | L010057.2018.RH3.V1 | Guarda | Beira Alta | 11/12/2028 | 867 | Válida | CBO5 | mg/L O2 | Normal | 40 | 40.0 |  | Trimestral | Pontual | Saída | 4 | Carência Bioquímica de Oxigénio (mg/L O2)
TUA20230717002123 | TUA | ETAR Avelãs de Ambom | ETAR Avelãs de Ambom | APA10730543 | L010057.2018.RH3.V1 | Guarda | Beira Alta | 11/12/2028 | 867 | Válida | CQO | mg/L O2 | Normal | 150 | 150.0 |  | Trimestral | Pontual | Saída | 4 | Carência Química de Oxigénio (mg/L O2)
TUA20230717002123 | TUA | ETAR Avelãs de Ambom | ETAR Avelãs de Ambom | APA10730543 | L010057.2018.RH3.V1 | Guarda | Beira Alta | 11/12/2028 | 867 | Válida | SST | mg/L | Normal | 60 | 60.0 |  | Trimestral | Pontual | Saída | 4 | Sólidos Suspensos Totais (mg/L)
TUA20230717002123 | TUA | ETAR Avelãs de Ambom | ETAR Avelãs de Ambom | APA10730543 | L010057.2018.RH3.V1 | Guarda | Beira Alta | 11/12/2028 | 867 | Válida | pH | Escala de Sörensen | Normal | 6-9 | 9.0 |  | Trimestral | Pontual | Saída | 4 | pH (Escala de Sörensen)
TUA20250722002408 | TUA | ETAR Avô | ETAR Avô | APA12795463 | L017803.2020.RH4A.V1 | Oliveira do Hospital | Beira Alta | 30/09/2030 | 1525 | Válida | CBO5 | mg/L O2 | Normal | 40 | 40.0 |  | Trimestral | Composta (i) | Saída | 4 | Carência Bioquímica de Oxigénio (mg/L O2)
TUA20250722002408 | TUA | ETAR Avô | ETAR Avô | APA12795463 | L017803.2020.RH4A.V1 | Oliveira do Hospital | Beira Alta | 30/09/2030 | 1525 | Válida | CQO | mg/L O2 | Normal | 150 | 150.0 |  | Trimestral | Composta (i) | Saída | 4 | Carência Química de Oxigénio (mg/L O2)
TUA20250722002408 | TUA | ETAR Avô | ETAR Avô | APA12795463 | L017803.2020.RH4A.V1 | Oliveira do Hospital | Beira Alta | 30/09/2030 | 1525 | Válida | SST | mg/L | Normal | 60 | 60.0 |  | Trimestral | Composta (i) | Saída | 4 | Sólidos Suspensos Totais (mg/L)
TUA20250722002408 | TUA | ETAR Avô | ETAR Avô | APA12795463 | L017803.2020.RH4A.V1 | Oliveira do Hospital | Beira Alta | 30/09/2030 | 1525 | Válida | pH | Escala de Sörensen | Normal | 6.0 - 9.0 | 9.0 |  | Trimestral | Composta (i) | Saída | 4 | pH (Escala de Sörensen)
TUA20230220000545 | TUA | ETAR Azevo | ETAR Azevo | APA10066163 | L004518.2018.RH3.V2 |  |  | 19/02/2028 | 571 | Válida | CBO5 | mg/L O2 | Normal | 40 | 40.0 |  | Trimestral | Pontual | Saída | 4 | Carência Bioquímica de Oxigénio (mg/L O2)
TUA20230220000545 | TUA | ETAR Azevo | ETAR Azevo | APA10066163 | L004518.2018.RH3.V2 |  |  | 19/02/2028 | 571 | Válida | CQO | mg/L O2 | Normal | 150 | 150.0 |  | Trimestral | Pontual | Saída | 4 | Carência Química de Oxigénio (mg/L O2)
TUA20230220000545 | TUA | ETAR Azevo | ETAR Azevo | APA10066163 | L004518.2018.RH3.V2 |  |  | 19/02/2028 | 571 | Válida | SST | mg/L | Normal | 60 | 60.0 |  | Trimestral | Pontual | Saída | 4 | Sólidos Suspensos Totais (mg/L)
TUA20230220000545 | TUA | ETAR Azevo | ETAR Azevo | APA10066163 | L004518.2018.RH3.V2 |  |  | 19/02/2028 | 571 | Válida | pH | Escala de Sörensen | Normal | 6-9 | 9.0 |  | Trimestral | Pontual | Saída | 4 | pH (Escala de Sörensen)
TUA20230421001259 | TUA | ETAR Azinhal | ETAR Azinhal | APA10416803 | L010061.2018.RH3.V1 | Almeida | Beira Alta | 19/04/2028 | 631 | Válida | CBO5 | mg/L O2 | Normal | 40 | 40.0 |  | Trimestral | Composta (i) | Saída | 4 | Carência Bioquímica de Oxigénio (mg/L O2)
TUA20230421001259 | TUA | ETAR Azinhal | ETAR Azinhal | APA10416803 | L010061.2018.RH3.V1 | Almeida | Beira Alta | 19/04/2028 | 631 | Válida | CQO | mg/L O2 | Normal | 150 | 150.0 |  | Trimestral | Composta (i) | Saída | 4 | Carência Química de Oxigénio (mg/L O2)
TUA20230421001259 | TUA | ETAR Azinhal | ETAR Azinhal | APA10416803 | L010061.2018.RH3.V1 | Almeida | Beira Alta | 19/04/2028 | 631 | Válida | SST | mg/L | Normal | 60 | 60.0 |  | Trimestral | Composta (i) | Saída | 4 | Sólidos Suspensos Totais (mg/L)
TUA20230421001259 | TUA | ETAR Azinhal | ETAR Azinhal | APA10416803 | L010061.2018.RH3.V1 | Almeida | Beira Alta | 19/04/2028 | 631 | Válida | pH | Escala de Sörensen | Normal | 6-9 | 9.0 |  | Trimestral | Composta (i) | Saída | 4 | pH (Escala de Sörensen)
TUA20240227000550 | TUA | ETAR Baraçal | ETAR Baraçal | APA11486763 | L012483.2019.RH3.V1 | Sabugal | Beira Alta | 21/08/2029 | 1120 | Válida | CBO5 | mg/L O2 | Normal | 40 | 40.0 |  | Mensal | Pontual | Saída | 12 | Carência Bioquímica de Oxigénio (mg/L O2)
TUA20240227000550 | TUA | ETAR Baraçal | ETAR Baraçal | APA11486763 | L012483.2019.RH3.V1 | Sabugal | Beira Alta | 21/08/2029 | 1120 | Válida | CQO | mg/L O2 | Normal | 150 | 150.0 |  | Mensal | Pontual | Saída | 12 | Carência Química de Oxigénio (mg/L O2)
TUA20240227000550 | TUA | ETAR Baraçal | ETAR Baraçal | APA11486763 | L012483.2019.RH3.V1 | Sabugal | Beira Alta | 21/08/2029 | 1120 | Válida | SST | mg/L | Normal | 60 | 60.0 |  | Mensal | Pontual | Saída | 12 | Sólidos Suspensos Totais (mg/L)
TUA20240227000550 | TUA | ETAR Baraçal | ETAR Baraçal | APA11486763 | L012483.2019.RH3.V1 | Sabugal | Beira Alta | 21/08/2029 | 1120 | Válida | pH | Escala de Sörensen | Normal | 6-9 | 9.0 |  | Mensal | Pontual | Saída | 12 | pH (Escala de Sörensen)
TUA20231128003521 | TUA | ETAR Barreira | ETAR Barreira | APA11209963 | L007487.2019.RH3 | Mêda | Beira Alta | 09/05/2029 | 1016 | Válida | CBO5 | mg/L O2 | Normal | 40 | 40.0 |  | Trimestral | Composta (i) | Saída | 4 | Carência Bioquímica de Oxigénio (mg/L O2)
TUA20231128003521 | TUA | ETAR Barreira | ETAR Barreira | APA11209963 | L007487.2019.RH3 | Mêda | Beira Alta | 09/05/2029 | 1016 | Válida | CQO | mg/L O2 | Normal | 150 | 150.0 |  | Trimestral | Composta (i) | Saída | 4 | Carência Química de Oxigénio (mg/L O2)
TUA20231128003521 | TUA | ETAR Barreira | ETAR Barreira | APA11209963 | L007487.2019.RH3 | Mêda | Beira Alta | 09/05/2029 | 1016 | Válida | SST | mg/L | Normal | 60 | 60.0 |  | Trimestral | Composta (i) | Saída | 4 | Sólidos Suspensos Totais (mg/L)
TUA20231128003521 | TUA | ETAR Barreira | ETAR Barreira | APA11209963 | L007487.2019.RH3 | Mêda | Beira Alta | 09/05/2029 | 1016 | Válida | pH | Escala de Sörensen | Normal | 6-9 | 9.0 |  | Trimestral | Composta (i) | Saída | 4 | pH (Escala de Sörensen)
L006737.2022.RH5A | LURH | ETAR Barroca |  | APA00395003 |  |  | Tejo e Oeste | 12/05/2027 | 288 | Válida | CBO5 | mg/L O2 | Normal | 40 | 40 | [5 empty] | Carência Bioquímica de Oxigénio (mg/L O2)
L006737.2022.RH5A | LURH | ETAR Barroca |  | APA00395003 |  |  | Tejo e Oeste | 12/05/2027 | 288 | Válida | CQO | mg/L O2 | Normal | 150 | 150 | [5 empty] | Carência Química de Oxigénio (mg/L O2)
L006737.2022.RH5A | LURH | ETAR Barroca |  | APA00395003 |  |  | Tejo e Oeste | 12/05/2027 | 288 | Válida | E. coli | NMP/100 mL | Normal | 2000 | 2000 | [5 empty] | Escherichia coli (NMP/100 mL)
L006737.2022.RH5A | LURH | ETAR Barroca |  | APA00395003 |  |  | Tejo e Oeste | 12/05/2027 | 288 | Válida | SST | mg/L | Normal | 60 | 60 | [5 empty] | Sólidos Suspensos Totais (mg/L)
L006737.2022.RH5A | LURH | ETAR Barroca |  | APA00395003 |  |  | Tejo e Oeste | 12/05/2027 | 288 | Válida | pH | Escala de Sörensen | Normal | 6-9 | 9 | [5 empty] | pH (Escala de Sörensen)
L005347.2021.RH5A | LURH | ETAR Belmonte |  | APA00395003 |  |  | Tejo e Oeste | 11/07/2026 | -17 | Caducada | CBO5 | mg/L O2 | Normal | 20 | 20 | [5 empty] | Carência Bioquímica de Oxigénio (mg/L O2)
L005347.2021.RH5A | LURH | ETAR Belmonte |  | APA00395003 |  |  | Tejo e Oeste | 11/07/2026 | -17 | Caducada | CQO | mg/L O2 | Normal | 125 | 125 | [5 empty] | Carência Química de Oxigénio (mg/L O2)
L005347.2021.RH5A | LURH | ETAR Belmonte |  | APA00395003 |  |  | Tejo e Oeste | 11/07/2026 | -17 | Caducada | SST | mg/L | Normal | 35 | 35 | [5 empty] | Sólidos Suspensos Totais (mg/L)
L005347.2021.RH5A | LURH | ETAR Belmonte |  | APA00395003 |  |  | Tejo e Oeste | 11/07/2026 | -17 | Caducada | pH | Escala de Sörensen | Normal | 6-9 | 9 | [5 empty] | pH (Escala de Sörensen)
TUA20220511000845 | TUA | ETAR Belver | ETAR Belver | APA08978563 | L006972.2022.RH5A | Gavião | Norte Alentejo | 30/09/2027 | 429 | Válida | CBO5 | mg/L O2 | Normal | 40 | 40.0 |  | Mensal | Composta (ii) | Saída | 12 | Carência Bioquímica de Oxigénio (mg/L O2)
TUA20220511000845 | TUA | ETAR Belver | ETAR Belver | APA08978563 | L006972.2022.RH5A | Gavião | Norte Alentejo | 30/09/2027 | 429 | Válida | CQO | mg/L O2 | Normal | 150 | 150.0 |  | Mensal | Composta (ii) | Saída | 12 | Carência Química de Oxigénio (mg/L O2)
TUA20220511000845 | TUA | ETAR Belver | ETAR Belver | APA08978563 | L006972.2022.RH5A | Gavião | Norte Alentejo | 30/09/2027 | 429 | Válida | SST | mg/L | Normal | 60 | 60.0 |  | Mensal | Composta (ii) | Saída | 12 | Sólidos Suspensos Totais (mg/L)
TUA20220511000845 | TUA | ETAR Belver | ETAR Belver | APA08978563 | L006972.2022.RH5A | Gavião | Norte Alentejo | 30/09/2027 | 429 | Válida | pH | Escala de Sörensen | Normal | 6-9 | 9.0 |  | Mensal | Composta (ii) | Saída | 12 | pH (Escala de Sörensen)
TUA20220919002148 | TUA | ETAR Bemposta | ETAR Bemposta | APA09177323 | L016764.2022.RH5A | Penamacor | Beira Alta | 18/09/2027 | 417 | Válida | CBO5 | mg/L O2 | Normal | 40 | 40.0 |  | Trimestral | Composta (iv) | Saída | 4 | Carência Bioquímica de Oxigénio (mg/L O2)
TUA20220919002148 | TUA | ETAR Bemposta | ETAR Bemposta | APA09177323 | L016764.2022.RH5A | Penamacor | Beira Alta | 18/09/2027 | 417 | Válida | CQO | mg/L O2 | Normal | 150 | 150.0 |  | Trimestral | Composta (iv) | Saída | 4 | Carência Química de Oxigénio (mg/L O2)
TUA20220919002148 | TUA | ETAR Bemposta | ETAR Bemposta | APA09177323 | L016764.2022.RH5A | Penamacor | Beira Alta | 18/09/2027 | 417 | Válida | SST | mg/L | Normal | 60 | 60.0 |  | Trimestral | Composta (iv) | Saída | 4 | Sólidos Suspensos Totais (mg/L)
TUA20220919002148 | TUA | ETAR Bemposta | ETAR Bemposta | APA09177323 | L016764.2022.RH5A | Penamacor | Beira Alta | 18/09/2027 | 417 | Válida | pH | Escala de Sörensen | Normal | 6-9 | 9.0 |  | Trimestral | Composta (iv) | Saída | 4 | pH (Escala de Sörensen)
L006858.2022.RH5A | LURH | ETAR Bendada |  | APA00395003 |  |  | Tejo e Oeste | 12/05/2027 | 288 | Válida | CBO5 | mg/L O2 | Normal | 40 | 40 | [5 empty] | Carência Bioquímica de Oxigénio (mg/L O2)
L006858.2022.RH5A | LURH | ETAR Bendada |  | APA00395003 |  |  | Tejo e Oeste | 12/05/2027 | 288 | Válida | CQO | mg/L O2 | Normal | 150 | 150 | [5 empty] | Carência Química de Oxigénio (mg/L O2)
L006858.2022.RH5A | LURH | ETAR Bendada |  | APA00395003 |  |  | Tejo e Oeste | 12/05/2027 | 288 | Válida | SST | mg/L | Normal | 60 | 60 | [5 empty] | Sólidos Suspensos Totais (mg/L)
L006858.2022.RH5A | LURH | ETAR Bendada |  | APA00395003 |  |  | Tejo e Oeste | 12/05/2027 | 288 | Válida | pH | Escala de Sörensen | Normal | 6-9 | 9 | [5 empty] | pH (Escala de Sörensen)
TUA20230905002578 | TUA | ETAR Bismula | ETAR Bismula | APA10874903 | L000818.2019.RH3.V1 |  |  | 03/02/2029 | 921 | Válida | CBO5 | mg/L O2 | Normal | 40 | 40.0 |  | Trimestral | Pontual | Saída | 4 | Carência Bioquímica de Oxigénio (mg/L O2)
TUA20230905002578 | TUA | ETAR Bismula | ETAR Bismula | APA10874903 | L000818.2019.RH3.V1 |  |  | 03/02/2029 | 921 | Válida | CQO | mg/L O2 | Normal | 150 | 150.0 |  | Trimestral | Pontual | Saída | 4 | Carência Química de Oxigénio (mg/L O2)
TUA20230905002578 | TUA | ETAR Bismula | ETAR Bismula | APA10874903 | L000818.2019.RH3.V1 |  |  | 03/02/2029 | 921 | Válida | SST | mg/L | Normal | 60 | 60.0 |  | Trimestral | Pontual | Saída | 4 | Sólidos Suspensos Totais (mg/L)
TUA20230905002578 | TUA | ETAR Bismula | ETAR Bismula | APA10874903 | L000818.2019.RH3.V1 |  |  | 03/02/2029 | 921 | Válida | pH | Escala de Sörensen | Normal | 6-9 | 9.0 |  | Trimestral | Pontual | Saída | 4 | pH (Escala de Sörensen)
TUA20240521001577 | TUA | ETAR Bobadela | ETAR Bobadela | APA11424123 | L054809.2024.RH4A.V1 | Oliveira do Hospital | Beira Alta | 31/07/2029 | 1099 | Válida | CBO5 | mg/L O2 | Normal | 40 | 40.0 |  | Trimestral | Composta (i) | Saída | 4 | Carência Bioquímica de Oxigénio (mg/L O2)
TUA20240521001577 | TUA | ETAR Bobadela | ETAR Bobadela | APA11424123 | L054809.2024.RH4A.V1 | Oliveira do Hospital | Beira Alta | 31/07/2029 | 1099 | Válida | CQO | mg/L O2 | Normal | 150 | 150.0 |  | Trimestral | Composta (i) | Saída | 4 | Carência Química de Oxigénio (mg/L O2)
TUA20240521001577 | TUA | ETAR Bobadela | ETAR Bobadela | APA11424123 | L054809.2024.RH4A.V1 | Oliveira do Hospital | Beira Alta | 31/07/2029 | 1099 | Válida | SST | mg/L | Normal | 60 | 60.0 |  | Trimestral | Composta (i) | Saída | 4 | Sólidos Suspensos Totais (mg/L)
TUA20240521001577 | TUA | ETAR Bobadela | ETAR Bobadela | APA11424123 | L054809.2024.RH4A.V1 | Oliveira do Hospital | Beira Alta | 31/07/2029 | 1099 | Válida | pH | Escala de Sörensen | Normal | 6.0 - 9.0 | 9.0 |  | Trimestral | Composta (i) | Saída | 4 | pH (Escala de Sörensen)
TUA20230117000197 | TUA | ETAR Bogas do Meio | ETAR Bogas do Meio | APA09410743 | L001739.2013.RH5-T1.V1 | Fundão | Beira Alta | 16/01/2028 | 537 | Válida | CBO5 | mg/L O2 | Normal | 40 | 40.0 |  | Trimestral | Composta (iv) | Saída | 4 | Carência Bioquímica de Oxigénio (mg/L O2)
TUA20230117000197 | TUA | ETAR Bogas do Meio | ETAR Bogas do Meio | APA09410743 | L001739.2013.RH5-T1.V1 | Fundão | Beira Alta | 16/01/2028 | 537 | Válida | CQO | mg/L O2 | Normal | 150 | 150.0 |  | Trimestral | Composta (iv) | Saída | 4 | Carência Química de Oxigénio (mg/L O2)
TUA20230117000197 | TUA | ETAR Bogas do Meio | ETAR Bogas do Meio | APA09410743 | L001739.2013.RH5-T1.V1 | Fundão | Beira Alta | 16/01/2028 | 537 | Válida | SST | mg/L | Normal | 60 | 60.0 |  | Trimestral | Composta (iv) | Saída | 4 | Sólidos Suspensos Totais (mg/L)
TUA20230117000197 | TUA | ETAR Bogas do Meio | ETAR Bogas do Meio | APA09410743 | L001739.2013.RH5-T1.V1 | Fundão | Beira Alta | 16/01/2028 | 537 | Válida | pH | Escala de Sörensen | Normal | 6-9 | 9.0 |  | Trimestral | Composta (iv) | Saída | 4 | pH (Escala de Sörensen)
TUA20240123000210 | TUA | ETAR Cabreira | ETAR Cabreira | APA11329983 |  | Almeida | Beira Alta | 30/06/2029 | 1068 | Válida | CBO5 | mg/L O2 | Normal | 40 | 40.0 |  | Trimestral | Pontual | Saída | 4 | Carência Bioquímica de Oxigénio (mg/L O2)
TUA20240123000210 | TUA | ETAR Cabreira | ETAR Cabreira | APA11329983 |  | Almeida | Beira Alta | 30/06/2029 | 1068 | Válida | CQO | mg/L O2 | Normal | 150 | 150.0 |  | Trimestral | Pontual | Saída | 4 | Carência Química de Oxigénio (mg/L O2)
TUA20240123000210 | TUA | ETAR Cabreira | ETAR Cabreira | APA11329983 |  | Almeida | Beira Alta | 30/06/2029 | 1068 | Válida | SST | mg/L | Normal | 60 | 60.0 |  | Trimestral | Pontual | Saída | 4 | Sólidos Suspensos Totais (mg/L)
TUA20240123000210 | TUA | ETAR Cabreira | ETAR Cabreira | APA11329983 |  | Almeida | Beira Alta | 30/06/2029 | 1068 | Válida | pH | Escala de Sörensen | Normal | 6-9 | 9.0 |  | Trimestral | Pontual | Saída | 4 | pH (Escala de Sörensen)
TUA20230717002153 | TUA | ETAR Calvos | ETAR Calvos | APA10295903 | L037792.2023.RH5A.V1 | Sertã | Beira Baixa | 24/09/2028 | 789 | Válida | CBO5 | mg/L O2 | Normal | 40 | 40.0 |  | Mensal | Composta (iii) | Saída | 12 | Carência Bioquímica de Oxigénio (mg/L O2)
TUA20230717002153 | TUA | ETAR Calvos | ETAR Calvos | APA10295903 | L037792.2023.RH5A.V1 | Sertã | Beira Baixa | 24/09/2028 | 789 | Válida | CQO | mg/L O2 | Normal | 150 | 150.0 |  | Mensal | Composta (iii) | Saída | 12 | Carência Química de Oxigénio (mg/L O2)
TUA20230717002153 | TUA | ETAR Calvos | ETAR Calvos | APA10295903 | L037792.2023.RH5A.V1 | Sertã | Beira Baixa | 24/09/2028 | 789 | Válida | SST | mg/L | Normal | 60 | 60.0 |  | Mensal | Composta (iii) | Saída | 12 | Sólidos Suspensos Totais (mg/L)
TUA20230717002153 | TUA | ETAR Calvos | ETAR Calvos | APA10295903 | L037792.2023.RH5A.V1 | Sertã | Beira Baixa | 24/09/2028 | 789 | Válida | pH | Escala de Sörensen | Normal | 6 - 9 | 9.0 |  | Mensal | Composta (iii) | Saída | 12 | pH (Escala de Sörensen)
TUA20240216000462 | TUA | ETAR Cardal Bairrada | ETAR Cardal Bairrada | APA10944563 | L006005.2021.RH5A.V1 |  |  | 03/03/2029 | 949 | Válida | CBO5 | mg/L O2 | Normal | 40 | 40.0 |  | Mensal | Composta (iii) | Saída | 12 | Carência Bioquímica de Oxigénio (mg/L O2)
TUA20240216000462 | TUA | ETAR Cardal Bairrada | ETAR Cardal Bairrada | APA10944563 | L006005.2021.RH5A.V1 |  |  | 03/03/2029 | 949 | Válida | CQO | mg/L O2 | Normal | 150 | 150.0 |  | Mensal | Composta (iii) | Saída | 12 | Carência Química de Oxigénio (mg/L O2)
TUA20240216000462 | TUA | ETAR Cardal Bairrada | ETAR Cardal Bairrada | APA10944563 | L006005.2021.RH5A.V1 |  |  | 03/03/2029 | 949 | Válida | O&G | mg/L | Normal | 15 | 15.0 |  | Trimestral | Pontual | Saída | 4 | Óleos e Gorduras (mg/L)
TUA20240216000462 | TUA | ETAR Cardal Bairrada | ETAR Cardal Bairrada | APA10944563 | L006005.2021.RH5A.V1 |  |  | 03/03/2029 | 949 | Válida | SST | mg/L | Normal | 60 | 60.0 |  | Mensal | Composta (iii) | Saída | 12 | Sólidos Suspensos Totais (mg/L)
TUA20240216000462 | TUA | ETAR Cardal Bairrada | ETAR Cardal Bairrada | APA10944563 | L006005.2021.RH5A.V1 |  |  | 03/03/2029 | 949 | Válida | pH | Escala de Sörensen | Normal | 6 - 9 | 9.0 |  | Mensal | Composta (iii) | Saída | 12 | pH (Escala de Sörensen)
TUA20220511000842 | TUA | ETAR Caria | ETAR Caria | APA09069203 | L008397.2022.RH5A | Belmonte | Beira Alta | 16/10/2027 | 445 | Válida | CBO5 | mg/L O2 | Normal | 25 | 25.0 |  | Quinzenal | Composta (ii) | Saída | 24 | Carência Bioquímica de Oxigénio (mg/L O2)
TUA20220511000842 | TUA | ETAR Caria | ETAR Caria | APA09069203 | L008397.2022.RH5A | Belmonte | Beira Alta | 16/10/2027 | 445 | Válida | CQO | mg/L O2 | Normal | 125 | 125.0 |  | Quinzenal | Composta (ii) | Entrada | 24 | Carência Química de Oxigénio (mg/L O2)
TUA20220511000842 | TUA | ETAR Caria | ETAR Caria | APA09069203 | L008397.2022.RH5A | Belmonte | Beira Alta | 16/10/2027 | 445 | Válida | SST | mg/L | Normal | 60 | 60.0 |  | Quinzenal | Composta (ii) | Entrada | 24 | Sólidos Suspensos Totais (mg/L)
TUA20220511000842 | TUA | ETAR Caria | ETAR Caria | APA09069203 | L008397.2022.RH5A | Belmonte | Beira Alta | 16/10/2027 | 445 | Válida | pH | Escala de Sörensen | Normal | 6 - 9 | 9.0 |  | Quinzenal | Composta (ii) | Saída | 24 | pH (Escala de Sörensen)
TUA20230801002309 | TUA | ETAR Carragosela | ETAR Carragosela | APA10486623 | L034885.2023.RH4A.V1 | Seia | Beira Alta | 31/10/2028 | 826 | Válida | CBO5 | mg/L O2 | Normal | 40 | 40.0 |  | Trimestral | Composta (i) | Saída | 4 | Carência Bioquímica de Oxigénio (mg/L O2)
TUA20230801002309 | TUA | ETAR Carragosela | ETAR Carragosela | APA10486623 | L034885.2023.RH4A.V1 | Seia | Beira Alta | 31/10/2028 | 826 | Válida | CQO | mg/L O2 | Normal | 150 | 150.0 |  | Trimestral | Composta (i) | Saída | 4 | Carência Química de Oxigénio (mg/L O2)
TUA20230801002309 | TUA | ETAR Carragosela | ETAR Carragosela | APA10486623 | L034885.2023.RH4A.V1 | Seia | Beira Alta | 31/10/2028 | 826 | Válida | SST | mg/L | Normal | 60 | 60.0 |  | Trimestral | Composta (i) | Saída | 4 | Sólidos Suspensos Totais (mg/L)
TUA20230801002309 | TUA | ETAR Carragosela | ETAR Carragosela | APA10486623 | L034885.2023.RH4A.V1 | Seia | Beira Alta | 31/10/2028 | 826 | Válida | pH | Escala de Sörensen | Normal | 6.0 - 9.0 | 9.0 |  | Trimestral | Composta (i) | Saída | 4 | pH (Escala de Sörensen)
TUA20220720001538 | TUA | ETAR Castanheira | ETAR Castanheira | APA08865943 | L012836.2022.RH5A |  |  | 14/07/2027 | 351 | Válida | CBO5 | mg/L O2 | Normal | 40 | 40.0 |  | Mensal | Composta (i) | Saída | 12 | Carência Bioquímica de Oxigénio (mg/L O2)
TUA20220720001538 | TUA | ETAR Castanheira | ETAR Castanheira | APA08865943 | L012836.2022.RH5A |  |  | 14/07/2027 | 351 | Válida | CQO | mg/L O2 | Normal | 150 | 150.0 |  | Mensal | Composta (i) | Saída | 12 | Carência Química de Oxigénio (mg/L O2)
TUA20220720001538 | TUA | ETAR Castanheira | ETAR Castanheira | APA08865943 | L012836.2022.RH5A |  |  | 14/07/2027 | 351 | Válida | E. coli | ufc/100 mL | Normal | 2000 | 2000.0 |  | Mensal | Pontual | Saída | 12 | Escherichia coli (ufc/100 mL)
TUA20220720001538 | TUA | ETAR Castanheira | ETAR Castanheira | APA08865943 | L012836.2022.RH5A |  |  | 14/07/2027 | 351 | Válida | Nt | mg/L N | Normal | 15 | 15.0 |  | Trimestral | Composta (i) | Saída | 4 | Azoto total (mg/L N)
TUA20220720001538 | TUA | ETAR Castanheira | ETAR Castanheira | APA08865943 | L012836.2022.RH5A |  |  | 14/07/2027 | 351 | Válida | O&G | mg/L | Normal | 15 | 15.0 |  | Trimestral | Pontual | Saída | 4 | Óleos e Gorduras (mg/L)
TUA20220720001538 | TUA | ETAR Castanheira | ETAR Castanheira | APA08865943 | L012836.2022.RH5A |  |  | 14/07/2027 | 351 | Válida | Pt | mg/L P | Normal | 10 | 10.0 |  | Trimestral | Composta (i) | Saída | 4 | Fósforo total (mg/L P)
TUA20220720001538 | TUA | ETAR Castanheira | ETAR Castanheira | APA08865943 | L012836.2022.RH5A |  |  | 14/07/2027 | 351 | Válida | SST | mg/L | Normal | 60 | 60.0 |  | Mensal | Composta (i) | Saída | 12 | Sólidos Suspensos Totais (mg/L)
TUA20220720001538 | TUA | ETAR Castanheira | ETAR Castanheira | APA08865943 | L012836.2022.RH5A |  |  | 14/07/2027 | 351 | Válida | pH | Escala de Sörensen | Normal | 6 - 9 | 9.0 |  | Mensal | Composta (i) | Saída | 12 | pH (Escala de Sörensen)
L024352.2020.RH5A | LURH | ETAR Castanheira de Pêra |  | APA00395003 |  |  | Tejo e Oeste | 08/05/2026 | -81 | Caducada | CBO5 | mg/L O2 | Normal |  |  | 70-90 |  |  |  |  | Carência Bioquímica de Oxigénio (mg/L O2)
L024352.2020.RH5A | LURH | ETAR Castanheira de Pêra |  | APA00395003 |  |  | Tejo e Oeste | 08/05/2026 | -81 | Caducada | CBO5 | mg/L O2 | Normal | 25 | 25 | [5 empty] | Carência Bioquímica de Oxigénio (mg/L O2)
L024352.2020.RH5A | LURH | ETAR Castanheira de Pêra |  | APA00395003 |  |  | Tejo e Oeste | 08/05/2026 | -81 | Caducada | CQO | mg/L O2 | Normal |  |  | 75 |  |  |  |  | Carência Química de Oxigénio (mg/L O2)
L024352.2020.RH5A | LURH | ETAR Castanheira de Pêra |  | APA00395003 |  |  | Tejo e Oeste | 08/05/2026 | -81 | Caducada | CQO | mg/L O2 | Normal | 125 | 125 | [5 empty] | Carência Química de Oxigénio (mg/L O2)
L024352.2020.RH5A | LURH | ETAR Castanheira de Pêra |  | APA00395003 |  |  | Tejo e Oeste | 08/05/2026 | -81 | Caducada | O&G | mg/L | Normal | 15 | 15 | [5 empty] | Óleos e Gorduras (mg/L)
L024352.2020.RH5A | LURH | ETAR Castanheira de Pêra |  | APA00395003 |  |  | Tejo e Oeste | 08/05/2026 | -81 | Caducada | O&G | mg/L | Normal | 15 | 15 | [5 empty] | Óleos e Gorduras (mg/L)
L024352.2020.RH5A | LURH | ETAR Castanheira de Pêra |  | APA00395003 |  |  | Tejo e Oeste | 08/05/2026 | -81 | Caducada | SST | mg/L | Normal |  |  | 90 |  |  |  |  | Sólidos Suspensos Totais (mg/L)
L024352.2020.RH5A | LURH | ETAR Castanheira de Pêra |  | APA00395003 |  |  | Tejo e Oeste | 08/05/2026 | -81 | Caducada | SST | mg/L | Normal | 35 | 35 | [5 empty] | Sólidos Suspensos Totais (mg/L)
L024352.2020.RH5A | LURH | ETAR Castanheira de Pêra |  | APA00395003 |  |  | Tejo e Oeste | 08/05/2026 | -81 | Caducada | pH | Escala de Sörensen | Normal | 6-9 | 9 | [5 empty] | pH (Escala de Sörensen)
L024352.2020.RH5A | LURH | ETAR Castanheira de Pêra |  | APA00395003 |  |  | Tejo e Oeste | 08/05/2026 | -81 | Caducada | pH | Escala de Sörensen | Normal | 6-9 | 9 | [5 empty] | pH (Escala de Sörensen)
TUA20230125000271 | TUA | ETAR Casteição | ETAR Casteição | APA10061683 | L009128.2018.RH3.V1 | Mêda | Beira Alta | 24/01/2028 | 545 | Válida | CBO5 | mg/L O2 | Normal | 40 | 40.0 |  | Trimestral | Pontual | Saída | 4 | Carência Bioquímica de Oxigénio (mg/L O2)
TUA20230125000271 | TUA | ETAR Casteição | ETAR Casteição | APA10061683 | L009128.2018.RH3.V1 | Mêda | Beira Alta | 24/01/2028 | 545 | Válida | CQO | mg/L O2 | Normal | 150 | 150.0 |  | Trimestral | Pontual | Saída | 4 | Carência Química de Oxigénio (mg/L O2)
TUA20230125000271 | TUA | ETAR Casteição | ETAR Casteição | APA10061683 | L009128.2018.RH3.V1 | Mêda | Beira Alta | 24/01/2028 | 545 | Válida | SST | mg/L | Normal | 60 | 60.0 |  | Trimestral | Pontual | Saída | 4 | Sólidos Suspensos Totais (mg/L)
TUA20230125000271 | TUA | ETAR Casteição | ETAR Casteição | APA10061683 | L009128.2018.RH3.V1 | Mêda | Beira Alta | 24/01/2028 | 545 | Válida | pH | Escala de Sörensen | Normal | 6-9 | 9.0 |  | Trimestral | Pontual | Saída | 4 | pH (Escala de Sörensen)
L006726.2022.RH5A | LURH | ETAR Castelejo |  | APA00395003 |  |  | Tejo e Oeste | 12/05/2027 | 288 | Válida | CBO5 | mg/L O2 | Normal | 40 | 40 | [5 empty] | Carência Bioquímica de Oxigénio (mg/L O2)
L006726.2022.RH5A | LURH | ETAR Castelejo |  | APA00395003 |  |  | Tejo e Oeste | 12/05/2027 | 288 | Válida | CQO | mg/L O2 | Normal | 150 | 150 | [5 empty] | Carência Química de Oxigénio (mg/L O2)
L006726.2022.RH5A | LURH | ETAR Castelejo |  | APA00395003 |  |  | Tejo e Oeste | 12/05/2027 | 288 | Válida | SST | mg/L | Normal | 60 | 60 | [5 empty] | Sólidos Suspensos Totais (mg/L)
L006726.2022.RH5A | LURH | ETAR Castelejo |  | APA00395003 |  |  | Tejo e Oeste | 12/05/2027 | 288 | Válida | pH | Escala de Sörensen | Normal | 6-9 | 9 | [5 empty] | pH (Escala de Sörensen)
TUA20240506001395 | TUA | ETAR Castelo Mendo | ETAR Castelo Mendo | APA11728683 | L017381.2019.RH3.V1 | Almeida | Beira Alta | 25/10/2029 | 1185 | Válida | CBO5 | mg/L O2 | Normal | 40 | 40.0 |  | Mensal | Pontual | Saída | 12 | Carência Bioquímica de Oxigénio (mg/L O2)
TUA20240506001395 | TUA | ETAR Castelo Mendo | ETAR Castelo Mendo | APA11728683 | L017381.2019.RH3.V1 | Almeida | Beira Alta | 25/10/2029 | 1185 | Válida | CQO | mg/L O2 | Normal | 150 | 150.0 |  | Mensal | Pontual | Saída | 12 | Carência Química de Oxigénio (mg/L O2)
TUA20240506001395 | TUA | ETAR Castelo Mendo | ETAR Castelo Mendo | APA11728683 | L017381.2019.RH3.V1 | Almeida | Beira Alta | 25/10/2029 | 1185 | Válida | SST | mg/L | Normal | 60 | 60.0 |  | Mensal | Pontual | Saída | 12 | Sólidos Suspensos Totais (mg/L)
TUA20240506001395 | TUA | ETAR Castelo Mendo | ETAR Castelo Mendo | APA11728683 | L017381.2019.RH3.V1 | Almeida | Beira Alta | 25/10/2029 | 1185 | Válida | pH | Escala de Sörensen | Normal | 6-9 | 9.0 |  | Mensal | Pontual | Saída | 12 | pH (Escala de Sörensen)
TUA20231228003808 | TUA | ETAR Castelo Rodrigo | ETAR Castelo Rodrigo | APA11210243 | L007492.2019.RH3.V1 | Figueira de Castelo Rodrigo | Beira Alta | 08/05/2029 | 1015 | Válida | CBO5 | mg/L O2 | Normal | 40 | 40.0 |  | Mensal | Pontual | Saída | 12 | Carência Bioquímica de Oxigénio (mg/L O2)
TUA20231228003808 | TUA | ETAR Castelo Rodrigo | ETAR Castelo Rodrigo | APA11210243 | L007492.2019.RH3.V1 | Figueira de Castelo Rodrigo | Beira Alta | 08/05/2029 | 1015 | Válida | CQO | mg/L O2 | Normal | 150 | 150.0 |  | Mensal | Pontual | Saída | 12 | Carência Química de Oxigénio (mg/L O2)
TUA20231228003808 | TUA | ETAR Castelo Rodrigo | ETAR Castelo Rodrigo | APA11210243 | L007492.2019.RH3.V1 | Figueira de Castelo Rodrigo | Beira Alta | 08/05/2029 | 1015 | Válida | SST | mg/L | Normal | 60 | 60.0 |  | Mensal | Pontual | Saída | 12 | Sólidos Suspensos Totais (mg/L)
TUA20231228003808 | TUA | ETAR Castelo Rodrigo | ETAR Castelo Rodrigo | APA11210243 | L007492.2019.RH3.V1 | Figueira de Castelo Rodrigo | Beira Alta | 08/05/2029 | 1015 | Válida | pH | Escala de Sörensen | Normal | 6-9 | 9.0 |  | Mensal | Pontual | Saída | 12 | pH (Escala de Sörensen)
TUA20241122003495 | TUA | ETAR Celorico da Beira | ETAR Celorico da Beira | APA11984083 | L014785.2022.RH4A.V1 | Celorico da Beira | Beira Alta | 31/12/2026 | 156 | A expirar (< 8 meses) | CBO5 | mg/L O2 | Normal | 20 | 20.0 |  | Mensal | Composta (i) | Entrada | 12 | Carência Bioquímica de Oxigénio (mg/L O2)
TUA20241122003495 | TUA | ETAR Celorico da Beira | ETAR Celorico da Beira | APA11984083 | L014785.2022.RH4A.V1 | Celorico da Beira | Beira Alta | 31/12/2026 | 156 | A expirar (< 8 meses) | CQO | mg/L O2 | Normal | 100 | 100.0 |  | Mensal | Composta (i) | Entrada | 12 | Carência Química de Oxigénio (mg/L O2)
TUA20241122003495 | TUA | ETAR Celorico da Beira | ETAR Celorico da Beira | APA11984083 | L014785.2022.RH4A.V1 | Celorico da Beira | Beira Alta | 31/12/2026 | 156 | A expirar (< 8 meses) | O&G | mg/L | Normal | 12 | 12.0 |  | Mensal | Pontual | Entrada | 12 | Óleos e Gorduras (mg/L)
TUA20241122003495 | TUA | ETAR Celorico da Beira | ETAR Celorico da Beira | APA11984083 | L014785.2022.RH4A.V1 | Celorico da Beira | Beira Alta | 31/12/2026 | 156 | A expirar (< 8 meses) | SST | mg/L | Normal | 28 | 28.0 |  | Mensal | Composta (i) | Entrada | 12 | Sólidos Suspensos Totais (mg/L)
TUA20241122003495 | TUA | ETAR Celorico da Beira | ETAR Celorico da Beira | APA11984083 | L014785.2022.RH4A.V1 | Celorico da Beira | Beira Alta | 31/12/2026 | 156 | A expirar (< 8 meses) | pH | Escala de Sörensen | Normal | 6.0 - 9.0 | 9.0 |  | Mensal | Composta (i) | Entrada | 12 | pH (Escala de Sörensen)
TUA20231010002912 | TUA | ETAR Cerejo | ETAR Cerejo | APA10945083 | L001021.2019.RH3.V1 | Pinhel | Beira Alta | 01/03/2029 | 947 | Válida | CBO5 | mg/L O2 | Normal | 40 | 40.0 |  | Trimestral | Composta (i) | Saída | 4 | Carência Bioquímica de Oxigénio (mg/L O2)
TUA20231010002912 | TUA | ETAR Cerejo | ETAR Cerejo | APA10945083 | L001021.2019.RH3.V1 | Pinhel | Beira Alta | 01/03/2029 | 947 | Válida | CQO | mg/L O2 | Normal | 150 | 150.0 |  | Trimestral | Composta (i) | Saída | 4 | Carência Química de Oxigénio (mg/L O2)
TUA20231010002912 | TUA | ETAR Cerejo | ETAR Cerejo | APA10945083 | L001021.2019.RH3.V1 | Pinhel | Beira Alta | 01/03/2029 | 947 | Válida | SST | mg/L | Normal | 60 | 60.0 |  | Trimestral | Composta (i) | Saída | 4 | Sólidos Suspensos Totais (mg/L)
TUA20231010002912 | TUA | ETAR Cerejo | ETAR Cerejo | APA10945083 | L001021.2019.RH3.V1 | Pinhel | Beira Alta | 01/03/2029 | 947 | Válida | pH | Escala de Sörensen | Normal | 6-9 | 9.0 |  | Trimestral | Composta (i) | Saída | 4 | pH (Escala de Sörensen)
TUA20220511000844 | TUA | ETAR Chança | ETAR Chança | APA08979863 | L007123.2022.RH5A | Alter do Chão | Norte Alentejo | 30/09/2027 | 429 | Válida | CBO5 | mg/L O2 | Normal | 40 | 40.0 |  | Mensal | Pontual | Saída | 12 | Carência Bioquímica de Oxigénio (mg/L O2)
TUA20220511000844 | TUA | ETAR Chança | ETAR Chança | APA08979863 | L007123.2022.RH5A | Alter do Chão | Norte Alentejo | 30/09/2027 | 429 | Válida | CQO | mg/L O2 | Normal | 150 | 150.0 |  | Mensal | Pontual | Saída | 12 | Carência Química de Oxigénio (mg/L O2)
TUA20220511000844 | TUA | ETAR Chança | ETAR Chança | APA08979863 | L007123.2022.RH5A | Alter do Chão | Norte Alentejo | 30/09/2027 | 429 | Válida | pH | Escala de Sörensen | Normal | 6 - 9 | 9.0 |  | Mensal | Pontual | Saída | 12 | pH (Escala de Sörensen)
TUA20230707002024 | TUA | ETAR Chernache Bonjardim | ETAR de Cernache do Bonjardim | APA10295923 | L034219.2023.RH5A.V1 |  |  | 24/09/2028 | 789 | Válida | CBO5 | mg/L O2 | Normal | 40 | 40.0 |  | Mensal | Composta (iii) | Saída | 12 | Carência Bioquímica de Oxigénio (mg/L O2)
TUA20230707002024 | TUA | ETAR Chernache Bonjardim | ETAR de Cernache do Bonjardim | APA10295923 | L034219.2023.RH5A.V1 |  |  | 24/09/2028 | 789 | Válida | CQO | mg/L O2 | Normal | 150 | 150.0 |  | Mensal | Composta (iii) | Saída | 12 | Carência Química de Oxigénio (mg/L O2)
TUA20230707002024 | TUA | ETAR Chernache Bonjardim | ETAR de Cernache do Bonjardim | APA10295923 | L034219.2023.RH5A.V1 |  |  | 24/09/2028 | 789 | Válida | SST | mg/L | Normal | 60 | 60.0 |  | Mensal | Composta (iii) | Saída | 12 | Sólidos Suspensos Totais (mg/L)
TUA20230707002024 | TUA | ETAR Chernache Bonjardim | ETAR de Cernache do Bonjardim | APA10295923 | L034219.2023.RH5A.V1 |  |  | 24/09/2028 | 789 | Válida | pH | Escala de Sörensen | Normal | 6 - 9 | 9.0 |  | Mensal | Composta (iii) | Saída | 12 | pH (Escala de Sörensen)
TUA20230213000471 | TUA | ETAR Chãos | ETAR Chãos | APA10124763 | L004520.2018.RH3.V1 |  |  | 12/02/2028 | 564 | Válida | CBO5 | mg/L O2 | Normal | 40 | 40.0 |  | Trimestral | Pontual | Saída | 4 | Carência Bioquímica de Oxigénio (mg/L O2)
TUA20230213000471 | TUA | ETAR Chãos | ETAR Chãos | APA10124763 | L004520.2018.RH3.V1 |  |  | 12/02/2028 | 564 | Válida | CQO | mg/L O2 | Normal | 150 | 150.0 |  | Trimestral | Pontual | Saída | 4 | Carência Química de Oxigénio (mg/L O2)
TUA20230213000471 | TUA | ETAR Chãos | ETAR Chãos | APA10124763 | L004520.2018.RH3.V1 |  |  | 12/02/2028 | 564 | Válida | SST | mg/L | Normal | 60 | 60.0 |  | Trimestral | Pontual | Saída | 4 | Sólidos Suspensos Totais (mg/L)
TUA20230213000471 | TUA | ETAR Chãos | ETAR Chãos | APA10124763 | L004520.2018.RH3.V1 |  |  | 12/02/2028 | 564 | Válida | pH | Escala de Sörensen | Normal | 6-9 | 9.0 |  | Trimestral | Pontual | Saída | 4 | pH (Escala de Sörensen)
TUA20230208000443 | TUA | ETAR Cinco Vilas | ETAR Cinco Vilas | APA10062003 | L026778.2023.RH3.V1 | Figueira de Castelo Rodrigo | Beira Alta | 07/02/2028 | 559 | Válida | CBO5 | mg/L O2 | Normal | 40 | 40.0 |  | Trimestral | Pontual | Saída | 4 | Carência Bioquímica de Oxigénio (mg/L O2)
TUA20230208000443 | TUA | ETAR Cinco Vilas | ETAR Cinco Vilas | APA10062003 | L026778.2023.RH3.V1 | Figueira de Castelo Rodrigo | Beira Alta | 07/02/2028 | 559 | Válida | CQO | mg/L O2 | Normal | 150 | 150.0 |  | Trimestral | Pontual | Saída | 4 | Carência Química de Oxigénio (mg/L O2)
TUA20230208000443 | TUA | ETAR Cinco Vilas | ETAR Cinco Vilas | APA10062003 | L026778.2023.RH3.V1 | Figueira de Castelo Rodrigo | Beira Alta | 07/02/2028 | 559 | Válida | SST | mg/L | Normal | 60 | 60.0 |  | Trimestral | Pontual | Saída | 4 | Sólidos Suspensos Totais (mg/L)
TUA20230208000443 | TUA | ETAR Cinco Vilas | ETAR Cinco Vilas | APA10062003 | L026778.2023.RH3.V1 | Figueira de Castelo Rodrigo | Beira Alta | 07/02/2028 | 559 | Válida | pH | Escala de Sörensen | Normal | 6-9 | 9.0 |  | Trimestral | Pontual | Saída | 4 | pH (Escala de Sörensen)
TUA20221010002355 | TUA | ETAR Comenda | ETAR Comenda | APA09593343 | L017689.2017.RH5A | Gavião | Norte Alentejo | 02/03/2028 | 583 | Válida | CBO5 | mg/L O2 | Normal | 25 | 25.0 |  | Mensal | Composta (iii) | Saída | 12 | Carência Bioquímica de Oxigénio (mg/L O2)
TUA20221010002355 | TUA | ETAR Comenda | ETAR Comenda | APA09593343 | L017689.2017.RH5A | Gavião | Norte Alentejo | 02/03/2028 | 583 | Válida | CQO | mg/L O2 | Normal | 125 | 125.0 |  | Mensal | Composta (iii) | Saída | 12 | Carência Química de Oxigénio (mg/L O2)
TUA20221010002355 | TUA | ETAR Comenda | ETAR Comenda | APA09593343 | L017689.2017.RH5A | Gavião | Norte Alentejo | 02/03/2028 | 583 | Válida | SST | mg/L | Normal | 35 | 35.0 |  | Mensal | Composta (iii) | Saída | 12 | Sólidos Suspensos Totais (mg/L)
TUA20221010002355 | TUA | ETAR Comenda | ETAR Comenda | APA09593343 | L017689.2017.RH5A | Gavião | Norte Alentejo | 02/03/2028 | 583 | Válida | pH | Escala de Sörensen | Normal | 6-9 | 9.0 |  | Mensal | Composta (iii) | Saída | 12 | pH (Escala de Sörensen)
TUA20230202000377 | TUA | ETAR Coriscada | ETAR Coriscada | APA10063183 | L009127.2018.RH3.V1 | Mêda | Beira Alta | 01/02/2028 | 553 | Válida | CBO5 | mg/L O2 | Normal | 40 | 40.0 |  | Trimestral | Pontual | Saída | 4 | Carência Bioquímica de Oxigénio (mg/L O2)
TUA20230202000377 | TUA | ETAR Coriscada | ETAR Coriscada | APA10063183 | L009127.2018.RH3.V1 | Mêda | Beira Alta | 01/02/2028 | 553 | Válida | CQO | mg/L O2 | Normal | 150 | 150.0 |  | Trimestral | Pontual | Saída | 4 | Carência Química de Oxigénio (mg/L O2)
TUA20230202000377 | TUA | ETAR Coriscada | ETAR Coriscada | APA10063183 | L009127.2018.RH3.V1 | Mêda | Beira Alta | 01/02/2028 | 553 | Válida | SST | mg/L | Normal | 60 | 60.0 |  | Trimestral | Pontual | Saída | 4 | Sólidos Suspensos Totais (mg/L)
TUA20230202000377 | TUA | ETAR Coriscada | ETAR Coriscada | APA10063183 | L009127.2018.RH3.V1 | Mêda | Beira Alta | 01/02/2028 | 553 | Válida | pH | Escala de Sörensen | Normal | 6-9 | 9.0 |  | Trimestral | Pontual | Saída | 4 | pH (Escala de Sörensen)
TUA20240521001569 | TUA | ETAR Cortiçada | ETAR Cortiçada | APA11648603 | L015931.2019.RH4A.V1 | Aguiar da Beira | Beira Alta | 30/09/2029 | 1160 | Válida | CBO5 | mg/L O2 | Normal | 40 | 40.0 |  | Trimestral | Composta (i) | Saída | 4 | Carência Bioquímica de Oxigénio (mg/L O2)
TUA20240521001569 | TUA | ETAR Cortiçada | ETAR Cortiçada | APA11648603 | L015931.2019.RH4A.V1 | Aguiar da Beira | Beira Alta | 30/09/2029 | 1160 | Válida | CQO | mg/L O2 | Normal | 150 | 150.0 |  | Trimestral | Composta (i) | Saída | 4 | Carência Química de Oxigénio (mg/L O2)
TUA20240521001569 | TUA | ETAR Cortiçada | ETAR Cortiçada | APA11648603 | L015931.2019.RH4A.V1 | Aguiar da Beira | Beira Alta | 30/09/2029 | 1160 | Válida | SST | mg/L | Normal | 60 | 60.0 |  | Trimestral | Composta (i) | Saída | 4 | Sólidos Suspensos Totais (mg/L)
TUA20240521001569 | TUA | ETAR Cortiçada | ETAR Cortiçada | APA11648603 | L015931.2019.RH4A.V1 | Aguiar da Beira | Beira Alta | 30/09/2029 | 1160 | Válida | pH | Escala de Sörensen | Normal | 6.0 - 9.0 | 9.0 |  | Trimestral | Composta (i) | Saída | 4 | pH (Escala de Sörensen)
TUA20221010002354 | TUA | ETAR Cunheira | ETAR Cunheira | APA09588323 | L017862.2017.RH5A | Alter do Chão | Norte Alentejo | 22/02/2028 | 574 | Válida | CBO5 | mg/L O2 | Normal | 40 | 40.0 |  | Mensal | Composta (iii) | Saída | 12 | Carência Bioquímica de Oxigénio (mg/L O2)
TUA20221010002354 | TUA | ETAR Cunheira | ETAR Cunheira | APA09588323 | L017862.2017.RH5A | Alter do Chão | Norte Alentejo | 22/02/2028 | 574 | Válida | CQO | mg/L O2 | Normal | 150 | 150.0 |  | Mensal | Composta (iii) | Saída | 12 | Carência Química de Oxigénio (mg/L O2)
TUA20221010002354 | TUA | ETAR Cunheira | ETAR Cunheira | APA09588323 | L017862.2017.RH5A | Alter do Chão | Norte Alentejo | 22/02/2028 | 574 | Válida | SST | mg/L | Normal | 60 | 60.0 |  | Mensal | Composta (iii) | Saída | 12 | Sólidos Suspensos Totais (mg/L)
TUA20221010002354 | TUA | ETAR Cunheira | ETAR Cunheira | APA09588323 | L017862.2017.RH5A | Alter do Chão | Norte Alentejo | 22/02/2028 | 574 | Válida | pH | Escala de Sörensen | Normal | 6-9 | 9.0 |  | Mensal | Composta (iii) | Saída | 12 | pH (Escala de Sörensen)
TUA20240916002772 | TUA | ETAR Derreada | ETAR Derreada | APA12041463 | L001080.2020.RH5A.V1 | Pedrógão Grande | Beira Baixa | 20/01/2030 | 1272 | Válida | CBO5 | mg/L O2 | Normal | 40 | 40.0 |  | Mensal | Pontual | Saída | 12 | Carência Bioquímica de Oxigénio (mg/L O2)
TUA20240916002772 | TUA | ETAR Derreada | ETAR Derreada | APA12041463 | L001080.2020.RH5A.V1 | Pedrógão Grande | Beira Baixa | 20/01/2030 | 1272 | Válida | CQO | mg/L O2 | Normal | 150 | 150.0 |  | Mensal | Pontual | Saída | 12 | Carência Química de Oxigénio (mg/L O2)
TUA20240916002772 | TUA | ETAR Derreada | ETAR Derreada | APA12041463 | L001080.2020.RH5A.V1 | Pedrógão Grande | Beira Baixa | 20/01/2030 | 1272 | Válida | SST | mg/L | Normal | 60 | 60.0 |  | Mensal | Pontual | Saída | 12 | Sólidos Suspensos Totais (mg/L)
TUA20240916002772 | TUA | ETAR Derreada | ETAR Derreada | APA12041463 | L001080.2020.RH5A.V1 | Pedrógão Grande | Beira Baixa | 20/01/2030 | 1272 | Válida | pH | Escala de Sörensen | Normal | 6 - 9 | 9.0 |  | Mensal | Pontual | Saída | 12 | pH (Escala de Sörensen)
L019966.2022.RH4A | LURH | ETAR Dornelas |  | APA00395003 |  |  | Centro | 31/10/2027 | 460 | Válida | CBO5 | mg/L O2 | Normal | 40 | 40 | [5 empty] | Carência Bioquímica de Oxigénio (mg/L O2)
L019966.2022.RH4A | LURH | ETAR Dornelas |  | APA00395003 |  |  | Centro | 31/10/2027 | 460 | Válida | CQO | mg/L O2 | Normal | 150 | 150 | [5 empty] | Carência Química de Oxigénio (mg/L O2)
L019966.2022.RH4A | LURH | ETAR Dornelas |  | APA00395003 |  |  | Centro | 31/10/2027 | 460 | Válida | SST | mg/L | Normal | 60 | 60 | [5 empty] | Sólidos Suspensos Totais (mg/L)
L019966.2022.RH4A | LURH | ETAR Dornelas |  | APA00395003 |  |  | Centro | 31/10/2027 | 460 | Válida | pH | Escala de Sörensen | Normal | 6,0 - 9,0 | 9.0 | [5 empty] | pH (Escala de Sörensen)
TUA20220718001522 | TUA | ETAR Dornes | ETAR Dornes | APA08865503 | L012980.2022.RH5A | Ferreira do Zêzere | Beira Baixa | 17/07/2027 | 354 | Válida | CBO5 | mg/L O2 | Normal | 25 | 25.0 |  | Mensal | Composta (i) | Saída | 12 | Carência Bioquímica de Oxigénio (mg/L O2)
TUA20220718001522 | TUA | ETAR Dornes | ETAR Dornes | APA08865503 | L012980.2022.RH5A | Ferreira do Zêzere | Beira Baixa | 17/07/2027 | 354 | Válida | CQO | mg/L O2 | Normal | 125 | 125.0 |  | Mensal | Composta (i) | Saída | 12 | Carência Química de Oxigénio (mg/L O2)
TUA20220718001522 | TUA | ETAR Dornes | ETAR Dornes | APA08865503 | L012980.2022.RH5A | Ferreira do Zêzere | Beira Baixa | 17/07/2027 | 354 | Válida | E. coli | ufc/100 mL | Normal | 2000 | 2000.0 |  | Mensal | Pontual | Saída | 12 | Escherichia coli (ufc/100 mL)
TUA20220718001522 | TUA | ETAR Dornes | ETAR Dornes | APA08865503 | L012980.2022.RH5A | Ferreira do Zêzere | Beira Baixa | 17/07/2027 | 354 | Válida | Nt | mg/L N | Normal | 15 | 15.0 |  | Trimestral | Composta (i) | Saída | 4 | Azoto total (mg/L N)
TUA20220718001522 | TUA | ETAR Dornes | ETAR Dornes | APA08865503 | L012980.2022.RH5A | Ferreira do Zêzere | Beira Baixa | 17/07/2027 | 354 | Válida | O&G | mg/L | Normal | 15 | 15.0 |  | Trimestral | Pontual | Saída | 4 | Óleos e Gorduras (mg/L)
TUA20220718001522 | TUA | ETAR Dornes | ETAR Dornes | APA08865503 | L012980.2022.RH5A | Ferreira do Zêzere | Beira Baixa | 17/07/2027 | 354 | Válida | Pt | mg/L P | Normal | 10 | 10.0 |  | Trimestral | Composta (i) | Saída | 4 | Fósforo total (mg/L P)
TUA20220718001522 | TUA | ETAR Dornes | ETAR Dornes | APA08865503 | L012980.2022.RH5A | Ferreira do Zêzere | Beira Baixa | 17/07/2027 | 354 | Válida | SST | mg/L | Normal | 35 | 35.0 |  | Mensal | Composta (i) | Saída | 12 | Sólidos Suspensos Totais (mg/L)
TUA20220718001522 | TUA | ETAR Dornes | ETAR Dornes | APA08865503 | L012980.2022.RH5A | Ferreira do Zêzere | Beira Baixa | 17/07/2027 | 354 | Válida | pH | Escala de Sörensen | Normal | 6 - 9 | 9.0 |  | Mensal | Composta (i) | Saída | 12 | pH (Escala de Sörensen)
TUA20241022003142 | TUA | ETAR Eirado | ETAR Eirado | APA11985343 | L063531.2024.RH4A.V1 | Aguiar da Beira | Beira Alta | 31/12/2029 | 1252 | Válida | CBO5 | mg/L O2 | Normal | 25 | 25.0 |  | Mensal | Composta (i) | Entrada | 12 | Carência Bioquímica de Oxigénio (mg/L O2)
TUA20241022003142 | TUA | ETAR Eirado | ETAR Eirado | APA11985343 | L063531.2024.RH4A.V1 | Aguiar da Beira | Beira Alta | 31/12/2029 | 1252 | Válida | CQO | mg/L O2 | Normal | 125 | 125.0 |  | Mensal | Composta (i) | Entrada | 12 | Carência Química de Oxigénio (mg/L O2)
TUA20241022003142 | TUA | ETAR Eirado | ETAR Eirado | APA11985343 | L063531.2024.RH4A.V1 | Aguiar da Beira | Beira Alta | 31/12/2029 | 1252 | Válida | SST | mg/L | Normal | 35 | 35.0 |  | Mensal | Composta (i) | Entrada | 12 | Sólidos Suspensos Totais (mg/L)
TUA20241022003142 | TUA | ETAR Eirado | ETAR Eirado | APA11985343 | L063531.2024.RH4A.V1 | Aguiar da Beira | Beira Alta | 31/12/2029 | 1252 | Válida | pH | Escala de Sörensen | Normal | 6.0 - 9.0 | 9.0 |  | Mensal | Composta (i) | Entrada | 12 | pH (Escala de Sörensen)
L013710.2021.RH5A | LURH | ETAR Entroncamento |  | APA00395003 |  |  | Tejo e Oeste | 29/09/2026 | 63 | A expirar (< 8 meses) | CBO5 | mg/L O2 | Estiagem | 21.2 | 21.2 | [5 empty] | (c) e (d) Carência Bioquímica de Oxigénio (período de estiagem) (mg/L O2)
L013710.2021.RH5A | LURH | ETAR Entroncamento |  | APA00395003 |  |  | Tejo e Oeste | 29/09/2026 | 63 | A expirar (< 8 meses) | CBO5 | mg/L O2 | Normal | 25 | 25 | [5 empty] | (b) e (d) Carência Bioquímica de Oxigénio (período húmido) (mg/L O2)
L013710.2021.RH5A | LURH | ETAR Entroncamento |  | APA00395003 |  |  | Tejo e Oeste | 29/09/2026 | 63 | A expirar (< 8 meses) | CQO | mg/L O2 | Estiagem | 106.2 | 106.2 | [5 empty] | Carência Química de Oxigénio (período de estiagem) (mg/L O2)
L013710.2021.RH5A | LURH | ETAR Entroncamento |  | APA00395003 |  |  | Tejo e Oeste | 29/09/2026 | 63 | A expirar (< 8 meses) | CQO | mg/L O2 | Normal | 125 | 125 | [5 empty] | Carência Química de Oxigénio (período húmido) (mg/L O2)
L013710.2021.RH5A | LURH | ETAR Entroncamento |  | APA00395003 |  |  | Tejo e Oeste | 29/09/2026 | 63 | A expirar (< 8 meses) | SST | mg/L | Estiagem | 29.8 | 29.8 | [5 empty] | (c) e (d) Sólidos Suspensos Totais (período de estiagem) (mg/L)
L013710.2021.RH5A | LURH | ETAR Entroncamento |  | APA00395003 |  |  | Tejo e Oeste | 29/09/2026 | 63 | A expirar (< 8 meses) | SST | mg/L | Normal | 15 | 15 | [5 empty] | (b) e (d) Sólidos Suspensos Totais (período húmido) (mg/L) 35 (b) e (d) Óleos e Gorduras (mg/L)
L013710.2021.RH5A | LURH | ETAR Entroncamento |  | APA00395003 |  |  | Tejo e Oeste | 29/09/2026 | 63 | A expirar (< 8 meses) | pH | Escala de Sörensen | Normal | 6 - 9 | 9 | [5 empty] | pH (Escala de Sörensen)
TUA20230130000332 | TUA | ETAR Envendos 1 | ETAR Envendos 1 | APA09969583 | L026655.2023.RH5A.V1 |  |  | 29/01/2026 | -180 | Caducada | CBO5 | mg/L O2 | Normal | 40 | 40.0 |  | Trimestral | Composta (i) | Saída | 4 | Carência Bioquímica de Oxigénio (mg/L O2)
TUA20230130000332 | TUA | ETAR Envendos 1 | ETAR Envendos 1 | APA09969583 | L026655.2023.RH5A.V1 |  |  | 29/01/2026 | -180 | Caducada | CQO | mg/L O2 | Normal | 150 | 150.0 |  | Trimestral | Composta (i) | Saída | 4 | Carência Química de Oxigénio (mg/L O2)
TUA20230130000332 | TUA | ETAR Envendos 1 | ETAR Envendos 1 | APA09969583 | L026655.2023.RH5A.V1 |  |  | 29/01/2026 | -180 | Caducada | O&G | mg/L | Normal | 15 | 15.0 |  | Trimestral | Pontual | Saída | 4 | Óleos e Gorduras (mg/L)
TUA20230130000332 | TUA | ETAR Envendos 1 | ETAR Envendos 1 | APA09969583 | L026655.2023.RH5A.V1 |  |  | 29/01/2026 | -180 | Caducada | SST | mg/L | Normal | 60 | 60.0 |  | Trimestral | Composta (i) | Saída | 4 | Sólidos Suspensos Totais (mg/L)
TUA20230130000332 | TUA | ETAR Envendos 1 | ETAR Envendos 1 | APA09969583 | L026655.2023.RH5A.V1 |  |  | 29/01/2026 | -180 | Caducada | pH | Escala de Sörensen | Normal | 6 - 9 | 9.0 |  | Trimestral | Composta (i) | Saída | 4 | pH (Escala de Sörensen)
TUA20230130000331 | TUA | ETAR Envendos 2 | ETAR Envendos 2 | APA09969803 | L026674.2023.RH5A.V1 |  |  | 29/01/2026 | -180 | Caducada | CBO5 | mg/L O2 | Normal | 40 | 40.0 |  | Trimestral | Composta (i) | Saída | 4 | Carência Bioquímica de Oxigénio (mg/L O2)
TUA20230130000331 | TUA | ETAR Envendos 2 | ETAR Envendos 2 | APA09969803 | L026674.2023.RH5A.V1 |  |  | 29/01/2026 | -180 | Caducada | CQO | mg/L O2 | Normal | 150 | 150.0 |  | Trimestral | Composta (i) | Saída | 4 | Carência Química de Oxigénio (mg/L O2)
TUA20230130000331 | TUA | ETAR Envendos 2 | ETAR Envendos 2 | APA09969803 | L026674.2023.RH5A.V1 |  |  | 29/01/2026 | -180 | Caducada | O&G | mg/L | Normal | 15 | 15.0 |  | Trimestral | Pontual | Saída | 4 | Óleos e Gorduras (mg/L)
TUA20230130000331 | TUA | ETAR Envendos 2 | ETAR Envendos 2 | APA09969803 | L026674.2023.RH5A.V1 |  |  | 29/01/2026 | -180 | Caducada | SST | mg/L | Normal | 60 | 60.0 |  | Trimestral | Composta (i) | Saída | 4 | Sólidos Suspensos Totais (mg/L)
TUA20230130000331 | TUA | ETAR Envendos 2 | ETAR Envendos 2 | APA09969803 | L026674.2023.RH5A.V1 |  |  | 29/01/2026 | -180 | Caducada | pH | Escala de Sörensen | Normal | 6 - 9 | 9.0 |  | Trimestral | Composta (i) | Saída | 4 | pH (Escala de Sörensen)
TUA20230202000376 | TUA | ETAR Escalhão | ETAR Escalhão | APA10063263 | L009132.2018.RH3.V1 | Figueira de Castelo Rodrigo | Beira Alta | 01/02/2028 | 553 | Válida | CBO5 | mg/L O2 | Normal | 40 | 40.0 |  | Mensal | Composta (i) | Saída | 12 | Carência Bioquímica de Oxigénio (mg/L O2)
TUA20230202000376 | TUA | ETAR Escalhão | ETAR Escalhão | APA10063263 | L009132.2018.RH3.V1 | Figueira de Castelo Rodrigo | Beira Alta | 01/02/2028 | 553 | Válida | CQO | mg/L O2 | Normal | 150 | 150.0 |  | Mensal | Composta (i) | Saída | 12 | Carência Química de Oxigénio (mg/L O2)
TUA20230202000376 | TUA | ETAR Escalhão | ETAR Escalhão | APA10063263 | L009132.2018.RH3.V1 | Figueira de Castelo Rodrigo | Beira Alta | 01/02/2028 | 553 | Válida | SST | mg/L | Normal | 60 | 60.0 |  | Mensal | Composta (i) | Saída | 12 | Sólidos Suspensos Totais (mg/L)
TUA20230202000376 | TUA | ETAR Escalhão | ETAR Escalhão | APA10063263 | L009132.2018.RH3.V1 | Figueira de Castelo Rodrigo | Beira Alta | 01/02/2028 | 553 | Válida | pH | Escala de Sörensen | Normal | 6-9 | 9.0 |  | Mensal | Composta (i) | Saída | 12 | pH (Escala de Sörensen)
TUA20240229000598 | TUA | ETAR Escalos-Lousa | ETAR Escalos- Lousa | APA10293983 | L047273.2023.RH5A.V1 |  |  | 11/02/2029 | 929 | Válida | CBO5 | mg/L O2 | Normal | 25 | 25.0 |  | Quinzenal | Composta (iv) | Saída | 24 | Carência Bioquímica de Oxigénio (mg/L O2)
TUA20240229000598 | TUA | ETAR Escalos-Lousa | ETAR Escalos- Lousa | APA10293983 | L047273.2023.RH5A.V1 |  |  | 11/02/2029 | 929 | Válida | CQO | mg/L O2 | Normal | 125 | 125.0 |  | Quinzenal | Composta (iv) | Saída | 24 | Carência Química de Oxigénio (mg/L O2)
TUA20240229000598 | TUA | ETAR Escalos-Lousa | ETAR Escalos- Lousa | APA10293983 | L047273.2023.RH5A.V1 |  |  | 11/02/2029 | 929 | Válida | SST | mg/L | Normal | 35 | 35.0 |  | Quinzenal | Composta (iv) | Saída | 24 | Sólidos Suspensos Totais (mg/L)
TUA20240229000598 | TUA | ETAR Escalos-Lousa | ETAR Escalos- Lousa | APA10293983 | L047273.2023.RH5A.V1 |  |  | 11/02/2029 | 929 | Válida | pH | Escala de Sörensen | Normal | 6 - 9 | 9.0 |  | Quinzenal | Composta (iv) | Saída | 24 | pH (Escala de Sörensen)
TUA20231128003520 | TUA | ETAR Espinhal | ETAR Espinhal | APA11210323 | L007490.2019.RH3 | Sabugal | Beira Alta | 08/05/2029 | 1015 | Válida | CBO5 | mg/L O2 | Normal | 40 | 40.0 |  | Mensal | Pontual | Saída | 12 | Carência Bioquímica de Oxigénio (mg/L O2)
TUA20231128003520 | TUA | ETAR Espinhal | ETAR Espinhal | APA11210323 | L007490.2019.RH3 | Sabugal | Beira Alta | 08/05/2029 | 1015 | Válida | CQO | mg/L O2 | Normal | 150 | 150.0 |  | Mensal | Pontual | Saída | 12 | Carência Química de Oxigénio (mg/L O2)
TUA20231128003520 | TUA | ETAR Espinhal | ETAR Espinhal | APA11210323 | L007490.2019.RH3 | Sabugal | Beira Alta | 08/05/2029 | 1015 | Válida | SST | mg/L | Normal | 60 | 60.0 |  | Mensal | Pontual | Saída | 12 | Sólidos Suspensos Totais (mg/L)
TUA20231128003520 | TUA | ETAR Espinhal | ETAR Espinhal | APA11210323 | L007490.2019.RH3 | Sabugal | Beira Alta | 08/05/2029 | 1015 | Válida | pH | Escala de Sörensen | Normal | 6-9 | 9.0 |  | Mensal | Pontual | Saída | 12 | pH (Escala de Sörensen)
TUA20240131000276 | TUA | ETAR Estreito | ETAR Estreito | APA10144483 | L010891.2013.RH5-T1.V1 | Oleiros | Beira Baixa | 29/01/2029 | 916 | Válida | CBO5 | mg/L O2 | Normal | 40 | 40.0 |  | Mensal | Composta (ii) | Saída | 12 | Sörensen) Carência Bioquímica de Oxigénio (mg/L O2)
TUA20240131000276 | TUA | ETAR Estreito | ETAR Estreito | APA10144483 | L010891.2013.RH5-T1.V1 | Oleiros | Beira Baixa | 29/01/2029 | 916 | Válida | CQO | mg/L O2 | Normal | 150 | 150.0 |  | Mensal | Composta (ii) | Saída | 12 | Carência Química de Oxigénio (mg/L O2)
TUA20240131000276 | TUA | ETAR Estreito | ETAR Estreito | APA10144483 | L010891.2013.RH5-T1.V1 | Oleiros | Beira Baixa | 29/01/2029 | 916 | Válida | SST | mg/L | Normal | 60 | 60.0 |  | Mensal | Composta (ii) | Saída | 12 | Sólidos Suspensos Totais (mg/L)
TUA20240131000276 | TUA | ETAR Estreito | ETAR Estreito | APA10144483 | L010891.2013.RH5-T1.V1 | Oleiros | Beira Baixa | 29/01/2029 | 916 | Válida | pH |  | Normal | 6-9 | 9.0 |  | Mensal | Composta (ii) | Saída | 12 | pH (Escala de
L012142.2022.RH4A | LURH | ETAR Fiais da Beira |  | APA00395003 |  |  | Centro | 31/07/2027 | 368 | Válida | CBO5 | mg/L O2 | Normal | 40 | 40 | [5 empty] | Carência Bioquímica de Oxigénio (mg/L O2)
L012142.2022.RH4A | LURH | ETAR Fiais da Beira |  | APA00395003 |  |  | Centro | 31/07/2027 | 368 | Válida | CQO | mg/L O2 | Normal | 150 | 150 | [5 empty] | Carência Química de Oxigénio (mg/L O2)
L012142.2022.RH4A | LURH | ETAR Fiais da Beira |  | APA00395003 |  |  | Centro | 31/07/2027 | 368 | Válida | SST | mg/L | Normal | 60 | 60 | [5 empty] | Sólidos Suspensos Totais (mg/L)
L012142.2022.RH4A | LURH | ETAR Fiais da Beira |  | APA00395003 |  |  | Centro | 31/07/2027 | 368 | Válida | pH | Escala de Sörensen | Normal | 6,0 - 9,0 | 9.0 | [5 empty] | pH (Escala de Sörensen)
TUA20240416001180 | TUA | ETAR Figueira de Castelo Rodrigo | ETAR Figueira de Castelo Rodrigo | APA11487063 | L012482.2019.RH3.V1 | Figueira de Castelo Rodrigo | Beira Alta | 20/08/2029 | 1119 | Válida | CBO5 | mg/L O2 | Normal | 25 | 25.0 |  | Mensal | Composta (i) | Saída | 12 | Carência Bioquímica de Oxigénio (mg/L O2)
TUA20240416001180 | TUA | ETAR Figueira de Castelo Rodrigo | ETAR Figueira de Castelo Rodrigo | APA11487063 | L012482.2019.RH3.V1 | Figueira de Castelo Rodrigo | Beira Alta | 20/08/2029 | 1119 | Válida | CQO | mg/L O2 | Normal | 125 | 125.0 |  | Mensal | Composta (i) | Saída | 12 | Carência Química de Oxigénio (mg/L O2)
TUA20240416001180 | TUA | ETAR Figueira de Castelo Rodrigo | ETAR Figueira de Castelo Rodrigo | APA11487063 | L012482.2019.RH3.V1 | Figueira de Castelo Rodrigo | Beira Alta | 20/08/2029 | 1119 | Válida | SST | mg/L | Normal | 35 | 35.0 |  | Mensal | Composta (i) | Saída | 12 | Total de Partículas Sólidas em Suspensão (mg/L)
TUA20221010002359 | TUA | ETAR Figueira e Barros | ETAR Figueira e Barros | APA09310823 | L016800.2022.RH5A | Avis | Norte Alentejo | 16/09/2027 | 415 | Válida | CBO5 | mg/L O2 | Normal | 40 | 40.0 |  | Mensal | Composta (iii) | Saída | 12 | Carência Bioquímica de Oxigénio (mg/L O2)
TUA20221010002359 | TUA | ETAR Figueira e Barros | ETAR Figueira e Barros | APA09310823 | L016800.2022.RH5A | Avis | Norte Alentejo | 16/09/2027 | 415 | Válida | CQO | mg/L O2 | Normal | 150 | 150.0 |  | Mensal | Composta (iii) | Saída | 12 | Carência Química de Oxigénio (mg/L O2)
TUA20221010002359 | TUA | ETAR Figueira e Barros | ETAR Figueira e Barros | APA09310823 | L016800.2022.RH5A | Avis | Norte Alentejo | 16/09/2027 | 415 | Válida | SST | mg/L | Normal | 60 | 60.0 |  | Mensal | Composta (iii) | Saída | 12 | Sólidos Suspensos Totais (mg/L)
TUA20221010002359 | TUA | ETAR Figueira e Barros | ETAR Figueira e Barros | APA09310823 | L016800.2022.RH5A | Avis | Norte Alentejo | 16/09/2027 | 415 | Válida | pH | Escala de Sörensen | Normal | 6-9 | 9.0 |  | Mensal | Composta (iii) | Saída | 12 | pH (Escala de Sörensen)
TUA20240521001575 | TUA | ETAR Figueiró da Granja | ETAR Figueiró da Granja | APA11423603 | L054786.2024.RH4A.V1 | Fornos de Algodres | Beira Alta | 31/07/2029 | 1099 | Válida | CBO5 | mg/L O2 | Normal | 40 | 40.0 |  | Trimestral | Composta (i) | Saída | 4 | Carência Bioquímica de Oxigénio (mg/L O2)
TUA20240521001575 | TUA | ETAR Figueiró da Granja | ETAR Figueiró da Granja | APA11423603 | L054786.2024.RH4A.V1 | Fornos de Algodres | Beira Alta | 31/07/2029 | 1099 | Válida | CQO | mg/L O2 | Normal | 150 | 150.0 |  | Trimestral | Composta (i) | Saída | 4 | Carência Química de Oxigénio (mg/L O2)
TUA20240521001575 | TUA | ETAR Figueiró da Granja | ETAR Figueiró da Granja | APA11423603 | L054786.2024.RH4A.V1 | Fornos de Algodres | Beira Alta | 31/07/2029 | 1099 | Válida | SST | mg/L | Normal | 60 | 60.0 |  | Trimestral | Composta (i) | Saída | 4 | Sólidos Suspensos Totais (mg/L)
TUA20240521001575 | TUA | ETAR Figueiró da Granja | ETAR Figueiró da Granja | APA11423603 | L054786.2024.RH4A.V1 | Fornos de Algodres | Beira Alta | 31/07/2029 | 1099 | Válida | pH | Escala de Sörensen | Normal | 6.0 - 9.0 | 9.0 |  | Trimestral | Composta (i) | Saída | 4 | pH (Escala de Sörensen)
TUA20230905002577 | TUA | ETAR Foios | ETAR Foios | APA10874963 | L000814.2019.RH3.V1 |  |  | 03/02/2029 | 921 | Válida | CBO5 | mg/L O2 | Normal | 40 | 40.0 |  | Trimestral | Pontual | Saída | 4 | Carência Bioquímica de Oxigénio (mg/L O2)
TUA20230905002577 | TUA | ETAR Foios | ETAR Foios | APA10874963 | L000814.2019.RH3.V1 |  |  | 03/02/2029 | 921 | Válida | CQO | mg/L O2 | Normal | 150 | 150.0 |  | Trimestral | Pontual | Saída | 4 | Carência Química de Oxigénio (mg/L O2)
TUA20230905002577 | TUA | ETAR Foios | ETAR Foios | APA10874963 | L000814.2019.RH3.V1 |  |  | 03/02/2029 | 921 | Válida | SST | mg/L | Normal | 60 | 60.0 |  | Trimestral | Pontual | Saída | 4 | Sólidos Suspensos Totais (mg/L)
TUA20230905002577 | TUA | ETAR Foios | ETAR Foios | APA10874963 | L000814.2019.RH3.V1 |  |  | 03/02/2029 | 921 | Válida | pH | Escala de Sörensen | Normal | 6-9 | 9.0 |  | Trimestral | Pontual | Saída | 4 | pH (Escala de Sörensen)
TUA20240521001568 | TUA | ETAR Folhadosa | ETAR Folhadosa | APA11648683 | L015870.2019.RH4A.V1 | Seia | Beira Alta | 30/09/2029 | 1160 | Válida | CBO5 | mg/L O2 | Normal | 40 | 40.0 |  | Trimestral | Composta (i) | Saída | 4 | Carência Bioquímica de Oxigénio (mg/L O2)
TUA20240521001568 | TUA | ETAR Folhadosa | ETAR Folhadosa | APA11648683 | L015870.2019.RH4A.V1 | Seia | Beira Alta | 30/09/2029 | 1160 | Válida | CQO | mg/L O2 | Normal | 150 | 150.0 |  | Trimestral | Composta (i) | Saída | 4 | Carência Química de Oxigénio (mg/L O2)
TUA20240521001568 | TUA | ETAR Folhadosa | ETAR Folhadosa | APA11648683 | L015870.2019.RH4A.V1 | Seia | Beira Alta | 30/09/2029 | 1160 | Válida | SST | mg/L | Normal | 60 | 60.0 |  | Trimestral | Composta (i) | Saída | 4 | Sólidos Suspensos Totais (mg/L)
TUA20240521001568 | TUA | ETAR Folhadosa | ETAR Folhadosa | APA11648683 | L015870.2019.RH4A.V1 | Seia | Beira Alta | 30/09/2029 | 1160 | Válida | pH | Escala de Sörensen | Normal | 6.0 - 9.0 | 9.0 |  | Trimestral | Composta (i) | Saída | 4 | pH (Escala de Sörensen)
TUA20221010002356 | TUA | ETAR Fonta da Vila-Bacia B | ETAR Fonte da Vila - Bacia B | APA09593783 | L017985.2022.RH5A |  |  | 12/03/2028 | 593 | Válida | CBO5 | mg/L O2 | Normal | 40 | 40.0 |  | Mensal | Composta (iii) | Saída | 12 | Carência Bioquímica de Oxigénio (mg/L O2)
TUA20221010002356 | TUA | ETAR Fonta da Vila-Bacia B | ETAR Fonte da Vila - Bacia B | APA09593783 | L017985.2022.RH5A |  |  | 12/03/2028 | 593 | Válida | CQO | mg/L O2 | Normal | 150 | 150.0 |  | Mensal | Composta (iii) | Saída | 12 | Carência Química de Oxigénio (mg/L O2)
TUA20221010002356 | TUA | ETAR Fonta da Vila-Bacia B | ETAR Fonte da Vila - Bacia B | APA09593783 | L017985.2022.RH5A |  |  | 12/03/2028 | 593 | Válida | SST | mg/L | Normal | 60 | 60.0 |  | Mensal | Composta (iii) | Saída | 12 | Sólidos Suspensos Totais (mg/L)
TUA20221010002356 | TUA | ETAR Fonta da Vila-Bacia B | ETAR Fonte da Vila - Bacia B | APA09593783 | L017985.2022.RH5A |  |  | 12/03/2028 | 593 | Válida | pH | Escala de Sörensen | Normal | 6-9 | 9.0 |  | Mensal | Composta (iii) | Saída | 12 | pH (Escala de Sörensen)
TUA20230202000375 | TUA | ETAR Fontelonga | ETAR Fonte Longa | APA10063363 | L009113.2018.RH3.V1 |  |  | 01/02/2028 | 553 | Válida | CBO5 | mg/L O2 | Normal | 40 | 40.0 |  | Trimestral | Pontual | Saída | 4 | Carência Bioquímica de Oxigénio (mg/L O2)
TUA20230202000375 | TUA | ETAR Fontelonga | ETAR Fonte Longa | APA10063363 | L009113.2018.RH3.V1 |  |  | 01/02/2028 | 553 | Válida | CQO | mg/L O2 | Normal | 150 | 150.0 |  | Trimestral | Pontual | Saída | 4 | Carência Química de Oxigénio (mg/L O2)
TUA20230202000375 | TUA | ETAR Fontelonga | ETAR Fonte Longa | APA10063363 | L009113.2018.RH3.V1 |  |  | 01/02/2028 | 553 | Válida | SST | mg/L | Normal | 60 | 60.0 |  | Trimestral | Pontual | Saída | 4 | Sólidos Suspensos Totais (mg/L)
TUA20230202000375 | TUA | ETAR Fontelonga | ETAR Fonte Longa | APA10063363 | L009113.2018.RH3.V1 |  |  | 01/02/2028 | 553 | Válida | pH | Escala de Sörensen | Normal | 6-9 | 9.0 |  | Trimestral | Pontual | Saída | 4 | pH (Escala de Sörensen)
TUA20230918002712 | TUA | ETAR Forcalhos | ETAR Forcalhos | APA10915223 | L000815.2019.RH3.V1 | Sabugal | Beira Alta | 18/02/2029 | 936 | Válida | CBO5 | mg/L O2 | Normal | 40 | 40.0 |  | Trimestral | Pontual | Saída | 4 | Carência Bioquímica de Oxigénio (mg/L O2)
TUA20230918002712 | TUA | ETAR Forcalhos | ETAR Forcalhos | APA10915223 | L000815.2019.RH3.V1 | Sabugal | Beira Alta | 18/02/2029 | 936 | Válida | CQO | mg/L O2 | Normal | 150 | 150.0 |  | Trimestral | Pontual | Saída | 4 | Carência Química de Oxigénio (mg/L O2)
TUA20230918002712 | TUA | ETAR Forcalhos | ETAR Forcalhos | APA10915223 | L000815.2019.RH3.V1 | Sabugal | Beira Alta | 18/02/2029 | 936 | Válida | SST | mg/L | Normal | 60 | 60.0 |  | Trimestral | Pontual | Saída | 4 | Sólidos Suspensos Totais (mg/L)
TUA20230918002712 | TUA | ETAR Forcalhos | ETAR Forcalhos | APA10915223 | L000815.2019.RH3.V1 | Sabugal | Beira Alta | 18/02/2029 | 936 | Válida | pH | Escala de Sörensen | Normal | 6-9 | 9.0 |  | Trimestral | Pontual | Saída | 4 | pH (Escala de Sörensen)
TUA20240808002408 | TUA | ETAR Fornotelheiro | ETAR Fornotelheiro | APA11648723 | L015944.2019.RH4A.V1 | Celorico da Beira | Beira Alta | 30/09/2029 | 1160 | Válida | CBO5 | mg/L O2 | Normal | 40 | 40.0 |  | Trimestral | Composta (i) | Saída | 4 | Carência Bioquímica de Oxigénio (mg/L O2)
TUA20240808002408 | TUA | ETAR Fornotelheiro | ETAR Fornotelheiro | APA11648723 | L015944.2019.RH4A.V1 | Celorico da Beira | Beira Alta | 30/09/2029 | 1160 | Válida | CQO | mg/L O2 | Normal | 150 | 150.0 |  | Trimestral | Composta (i) | Saída | 4 | Carência Química de Oxigénio (mg/L O2)
TUA20240808002408 | TUA | ETAR Fornotelheiro | ETAR Fornotelheiro | APA11648723 | L015944.2019.RH4A.V1 | Celorico da Beira | Beira Alta | 30/09/2029 | 1160 | Válida | SST | mg/L | Normal | 60 | 60.0 |  | Trimestral | Composta (i) | Saída | 4 | Sólidos Suspensos Totais (mg/L)
TUA20240808002408 | TUA | ETAR Fornotelheiro | ETAR Fornotelheiro | APA11648723 | L015944.2019.RH4A.V1 | Celorico da Beira | Beira Alta | 30/09/2029 | 1160 | Válida | pH | Escala de Sörensen | Normal | 6.0 - 9.0 | 9.0 |  | Trimestral | Composta (i) | Saída | 4 | pH (Escala de Sörensen)
L006090.2021.RH5A | LURH | ETAR Fortios |  | APA00395003 |  |  | Tejo e Oeste | 11/05/2026 | -78 | Caducada | CBO5 | mg/L O2 | Normal | 40 | 40 | [5 empty] | Carência Bioquímica de Oxigénio (mg/L O2)
L006090.2021.RH5A | LURH | ETAR Fortios |  | APA00395003 |  |  | Tejo e Oeste | 11/05/2026 | -78 | Caducada | CQO | mg/L O2 | Normal | 150 | 150 | [5 empty] | Carência Química de Oxigénio (mg/L O2)
L006090.2021.RH5A | LURH | ETAR Fortios |  | APA00395003 |  |  | Tejo e Oeste | 11/05/2026 | -78 | Caducada | Caudal | m³/dia | Normal | 380 | 380 | [5 empty] | Caudal (m3/dia)
L006090.2021.RH5A | LURH | ETAR Fortios |  | APA00395003 |  |  | Tejo e Oeste | 11/05/2026 | -78 | Caducada | O&G | mg/L | Normal | 15 | 15 | [5 empty] | Óleos e Gorduras (mg/L)
L006090.2021.RH5A | LURH | ETAR Fortios |  | APA00395003 |  |  | Tejo e Oeste | 11/05/2026 | -78 | Caducada | pH | Escala de Sörensen | Normal | 6-9 | 9 | [5 empty] | pH (Escala de Sörensen)
TUA20230421001258 | TUA | ETAR Freineda | ETAR Freineda | APA10416863 | L010060.2018.RH3.V1 | Almeida | Beira Alta | 19/04/2028 | 631 | Válida | CBO5 | mg/L O2 | Normal | 40 | 40.0 |  | Trimestral | Pontual | Saída | 4 | Carência Bioquímica de Oxigénio (mg/L O2)
TUA20230421001258 | TUA | ETAR Freineda | ETAR Freineda | APA10416863 | L010060.2018.RH3.V1 | Almeida | Beira Alta | 19/04/2028 | 631 | Válida | CQO | mg/L O2 | Normal | 150 | 150.0 |  | Trimestral | Pontual | Saída | 4 | Carência Química de Oxigénio (mg/L O2)
TUA20230421001258 | TUA | ETAR Freineda | ETAR Freineda | APA10416863 | L010060.2018.RH3.V1 | Almeida | Beira Alta | 19/04/2028 | 631 | Válida | SST | mg/L | Normal | 60 | 60.0 |  | Trimestral | Pontual | Saída | 4 | Sólidos Suspensos Totais (mg/L)
TUA20230421001258 | TUA | ETAR Freineda | ETAR Freineda | APA10416863 | L010060.2018.RH3.V1 | Almeida | Beira Alta | 19/04/2028 | 631 | Válida | pH | Escala de Sörensen | Normal | 6-9 | 9.0 |  | Trimestral | Pontual | Saída | 4 | pH (Escala de Sörensen)
TUA20230912002643 | TUA | ETAR Freixeda do Torrão | ETAR Freixeda do Torrão | APA10915243 | L000810.2019.RH3.V1 | Figueira de Castelo Rodrigo | Beira Alta | 22/02/2029 | 940 | Válida | CBO5 | mg/L O2 | Normal | 40 | 40.0 |  | Trimestral | Composta (i) | Saída | 4 | Carência Bioquímica de Oxigénio (mg/L O2)
TUA20230912002643 | TUA | ETAR Freixeda do Torrão | ETAR Freixeda do Torrão | APA10915243 | L000810.2019.RH3.V1 | Figueira de Castelo Rodrigo | Beira Alta | 22/02/2029 | 940 | Válida | CQO | mg/L O2 | Normal | 150 | 150.0 |  | Trimestral | Composta (i) | Saída | 4 | Carência Química de Oxigénio (mg/L O2)
TUA20230912002643 | TUA | ETAR Freixeda do Torrão | ETAR Freixeda do Torrão | APA10915243 | L000810.2019.RH3.V1 | Figueira de Castelo Rodrigo | Beira Alta | 22/02/2029 | 940 | Válida | SST | mg/L | Normal | 60 | 60.0 |  | Trimestral | Composta (i) | Saída | 4 | Sólidos Suspensos Totais (mg/L)
TUA20230912002643 | TUA | ETAR Freixeda do Torrão | ETAR Freixeda do Torrão | APA10915243 | L000810.2019.RH3.V1 | Figueira de Castelo Rodrigo | Beira Alta | 22/02/2029 | 940 | Válida | pH | Escala de Sörensen | Normal | 6-9 | 9.0 |  | Trimestral | Composta (i) | Saída | 4 | pH (Escala de Sörensen)
TUA20220922002190 | TUA | ETAR Freixedas | ETAR Freixedas | APA09607583 | L002662.2018.RH3 | Pinhel | Beira Alta | 21/09/2027 | 420 | Válida | CBO5 | mg/L O2 | Normal | 40 | 40.0 |  | Trimestral | Composta (i) | Saída | 4 | Carência Bioquímica de Oxigénio (mg/L O2)
TUA20220922002190 | TUA | ETAR Freixedas | ETAR Freixedas | APA09607583 | L002662.2018.RH3 | Pinhel | Beira Alta | 21/09/2027 | 420 | Válida | CQO | mg/L O2 | Normal | 150 | 150.0 |  | Trimestral | Composta (i) | Saída | 4 | Carência Química de Oxigénio (mg/L O2)
TUA20220922002190 | TUA | ETAR Freixedas | ETAR Freixedas | APA09607583 | L002662.2018.RH3 | Pinhel | Beira Alta | 21/09/2027 | 420 | Válida | SST | mg/L | Normal | 60 | 60.0 |  | Trimestral | Composta (i) | Saída | 4 | Sólidos Suspensos Totais (mg/L)
TUA20250226000655 | TUA | ETAR Freixo | ETAR do Freixo | APA12558943 | L070191.2025.RH7.V1 | Redondo | Centro Alentejo | 25/02/2035 | 3134 | Válida | CBO5 | mg/L O2 | Normal | 40 | 40.0 |  | Trimestral | Composta (iii) | Saída | 4 | Carência Bioquímica de Oxigénio (mg/L O2)
TUA20250226000655 | TUA | ETAR Freixo | ETAR do Freixo | APA12558943 | L070191.2025.RH7.V1 | Redondo | Centro Alentejo | 25/02/2035 | 3134 | Válida | CQO | mg/L O2 | Normal | 150 | 150.0 |  | Trimestral | Composta (iii) | Saída | 4 | Carência Química de Oxigénio (mg/L O2)
TUA20250226000655 | TUA | ETAR Freixo | ETAR do Freixo | APA12558943 | L070191.2025.RH7.V1 | Redondo | Centro Alentejo | 25/02/2035 | 3134 | Válida | O&G | mg/L | Normal | 15 | 15.0 |  | Semestral | Composta (iii) | Saída | 2 | Óleos e Gorduras (mg/L)
TUA20250226000655 | TUA | ETAR Freixo | ETAR do Freixo | APA12558943 | L070191.2025.RH7.V1 | Redondo | Centro Alentejo | 25/02/2035 | 3134 | Válida | SST | mg/L | Normal | 60 | 60.0 |  | Trimestral | Composta (iii) | Saída | 4 | Sólidos Suspensos Totais (mg/L)
TUA20250226000655 | TUA | ETAR Freixo | ETAR do Freixo | APA12558943 | L070191.2025.RH7.V1 | Redondo | Centro Alentejo | 25/02/2035 | 3134 | Válida | pH | Escala de Sörensen | Normal | 6,0 - 9,0 | 9.0 |  | Trimestral | Composta (iii) | Saída | 4 | pH (Escala de Sörensen)
TUA20221017002426 | TUA | ETAR Galveias | ETAR Galveias | APA09594343 | L018800.2022.RH5A | Ponte de Sor | Norte Alentejo | 19/03/2028 | 600 | Válida | CBO5 | mg/L O2 | Normal | 40 | 40.0 |  | Mensal | Composta (iii) | Saída | 12 | Carência Bioquímica de Oxigénio (mg/L O2)
TUA20221017002426 | TUA | ETAR Galveias | ETAR Galveias | APA09594343 | L018800.2022.RH5A | Ponte de Sor | Norte Alentejo | 19/03/2028 | 600 | Válida | CQO | mg/L O2 | Normal | 150 | 150.0 |  | Mensal | Composta (iii) | Saída | 12 | Carência Química de Oxigénio (mg/L O2)
TUA20221017002426 | TUA | ETAR Galveias | ETAR Galveias | APA09594343 | L018800.2022.RH5A | Ponte de Sor | Norte Alentejo | 19/03/2028 | 600 | Válida | SST | mg/L | Normal | 60 | 60.0 |  | Mensal | Composta (iii) | Saída | 12 | Sólidos Suspensos Totais (mg/L)
TUA20221017002426 | TUA | ETAR Galveias | ETAR Galveias | APA09594343 | L018800.2022.RH5A | Ponte de Sor | Norte Alentejo | 19/03/2028 | 600 | Válida | pH | Escala de Sörensen | Normal | 6-9 | 9.0 |  | Mensal | Composta (iii) | Saída | 12 | pH (Escala de Sörensen)
TUA20230510001393 | TUA | ETAR Gavião | ETAR Gavião | APA09971323 | L008277.2018.RH5A.V1 | Gavião | Norte Alentejo | 08/05/2028 | 650 | Válida | CBO5 | mg/L O2 | Normal | 25 | 25.0 |  | Quinzenal | Composta (ii) | Saída | 24 | Carência Bioquímica de Oxigénio (mg/L O2)
TUA20230510001393 | TUA | ETAR Gavião | ETAR Gavião | APA09971323 | L008277.2018.RH5A.V1 | Gavião | Norte Alentejo | 08/05/2028 | 650 | Válida | CQO | mg/L O2 | Normal | 125 | 125.0 |  | Quinzenal | Composta (ii) | Saída | 24 | Carência Química de Oxigénio (mg/L O2)
TUA20230510001393 | TUA | ETAR Gavião | ETAR Gavião | APA09971323 | L008277.2018.RH5A.V1 | Gavião | Norte Alentejo | 08/05/2028 | 650 | Válida | Fenóis | mg/L C6H5OH | Normal | 0,5 | 0.5 |  | Quinzenal | Composta (ii) | Saída | 24 | Fenóis (mg/L C6H5OH)
TUA20230510001393 | TUA | ETAR Gavião | ETAR Gavião | APA09971323 | L008277.2018.RH5A.V1 | Gavião | Norte Alentejo | 08/05/2028 | 650 | Válida | O&G | mg/L | Normal | 15 | 15.0 |  | Quinzenal | Composta (ii) | Saída | 24 | Óleos e Gorduras (mg/L)
TUA20230510001393 | TUA | ETAR Gavião | ETAR Gavião | APA09971323 | L008277.2018.RH5A.V1 | Gavião | Norte Alentejo | 08/05/2028 | 650 | Válida | Pt | mg/L P | Normal | 3 | 3.0 |  | Quinzenal | Composta (ii) | Saída | 24 | Fósforo total (mg/L P)
TUA20230510001393 | TUA | ETAR Gavião | ETAR Gavião | APA09971323 | L008277.2018.RH5A.V1 | Gavião | Norte Alentejo | 08/05/2028 | 650 | Válida | SST | mg/L | Normal | 35 | 35.0 |  | Quinzenal | Composta (ii) | Saída | 24 | Sólidos Suspensos Totais (mg/L)
TUA20230510001393 | TUA | ETAR Gavião | ETAR Gavião | APA09971323 | L008277.2018.RH5A.V1 | Gavião | Norte Alentejo | 08/05/2028 | 650 | Válida | pH | Escala de Sörensen | Normal | 6-9 | 9.0 |  | Quinzenal | Composta (ii) | Saída | 24 | pH (Escala de Sörensen)
TUA20240604001677 | TUA | ETAR Girabolhos | ETAR Girabolhos | APA11648783 | L015874.2019.RH4A.V1 | Seia | Beira Alta | 30/09/2029 | 1160 | Válida | CBO5 | mg/L O2 | Normal | 40 | 40.0 |  | Trimestral | Composta (i) | Saída | 4 | Carência Bioquímica de Oxigénio (mg/L O2)
TUA20240604001677 | TUA | ETAR Girabolhos | ETAR Girabolhos | APA11648783 | L015874.2019.RH4A.V1 | Seia | Beira Alta | 30/09/2029 | 1160 | Válida | CQO | mg/L O2 | Normal | 150 | 150.0 |  | Trimestral | Composta (i) | Saída | 4 | Carência Química de Oxigénio (mg/L O2)
TUA20240604001677 | TUA | ETAR Girabolhos | ETAR Girabolhos | APA11648783 | L015874.2019.RH4A.V1 | Seia | Beira Alta | 30/09/2029 | 1160 | Válida | SST | mg/L | Normal | 60 | 60.0 |  | Trimestral | Composta (i) | Saída | 4 | Sólidos Suspensos Totais (mg/L)
TUA20240604001677 | TUA | ETAR Girabolhos | ETAR Girabolhos | APA11648783 | L015874.2019.RH4A.V1 | Seia | Beira Alta | 30/09/2029 | 1160 | Válida | pH | Escala de Sörensen | Normal | 6.0 - 9.0 | 9.0 |  | Trimestral | Composta (i) | Saída | 4 | pH (Escala de Sörensen)
TUA20230216000513 | TUA | ETAR Gouveias Pomares | ETAR Gouveia Pomares | APA10142623 | L004518.2018.RH3.V1 |  |  | 15/02/2028 | 567 | Válida | CBO5 | mg/L O2 | Normal | 40 | 40.0 |  | Mensal | Pontual | Saída | 12 | Carência Bioquímica de Oxigénio (mg/L O2)
TUA20230216000513 | TUA | ETAR Gouveias Pomares | ETAR Gouveia Pomares | APA10142623 | L004518.2018.RH3.V1 |  |  | 15/02/2028 | 567 | Válida | CQO | mg/L O2 | Normal | 150 | 150.0 |  | Mensal | Pontual | Saída | 12 | Carência Química de Oxigénio (mg/L O2)
TUA20230216000513 | TUA | ETAR Gouveias Pomares | ETAR Gouveia Pomares | APA10142623 | L004518.2018.RH3.V1 |  |  | 15/02/2028 | 567 | Válida | SST | mg/L | Normal | 60 | 60.0 |  | Mensal | Pontual | Saída | 12 | Sólidos Suspensos Totais (mg/L)
TUA20230216000513 | TUA | ETAR Gouveias Pomares | ETAR Gouveia Pomares | APA10142623 | L004518.2018.RH3.V1 |  |  | 15/02/2028 | 567 | Válida | pH | Escala de Sörensen | Normal | 6-9 | 9.0 |  | Mensal | Pontual | Saída | 12 | pH (Escala de Sörensen)
TUA20250602001876 | TUA | ETAR Guadalupe | ETAR de Guadalupe | APA12563823 | L075151.2025.RH6.V1 | Évora | Centro Alentejo | 01/06/2035 | 3230 | Válida | CBO5 | mg/L O2 | Normal | 40 | 40.0 |  | Trimestral | Pontual | Saída | 4 | Carência Bioquímica de Oxigénio (mg/L O2)
TUA20250602001876 | TUA | ETAR Guadalupe | ETAR de Guadalupe | APA12563823 | L075151.2025.RH6.V1 | Évora | Centro Alentejo | 01/06/2035 | 3230 | Válida | CQO | mg/L O2 | Normal | 150 | 150.0 |  | Trimestral | Pontual | Saída | 4 | Carência Química de Oxigénio (mg/L O2)
TUA20250602001876 | TUA | ETAR Guadalupe | ETAR de Guadalupe | APA12563823 | L075151.2025.RH6.V1 | Évora | Centro Alentejo | 01/06/2035 | 3230 | Válida | O&G | mg/L | Normal | 15 | 15.0 |  | Semestral | Pontual | Saída | 2 | Óleos e Gorduras (mg/L)
TUA20250602001876 | TUA | ETAR Guadalupe | ETAR de Guadalupe | APA12563823 | L075151.2025.RH6.V1 | Évora | Centro Alentejo | 01/06/2035 | 3230 | Válida | pH | Escala de Sörensen | Normal | 6,0 - 9,0 | 9.0 |  | Trimestral | Pontual | Saída | 4 | pH (Escala de Sörensen)
TUA20241030003256 | TUA | ETAR Hortinhas | ETAR Hortinhas | APA10002483 | L064067.2024.RH7.V1 | Alandroal | Centro Alentejo | 28/10/2034 | 3014 | Válida | CBO5 | mg/L O2 | Normal | 40 | 40.0 |  | Semestral | Pontual | Saída | 2 | Carência Bioquímica de Oxigénio (mg/L O2)
TUA20241030003256 | TUA | ETAR Hortinhas | ETAR Hortinhas | APA10002483 | L064067.2024.RH7.V1 | Alandroal | Centro Alentejo | 28/10/2034 | 3014 | Válida | CQO | mg/L O2 | Normal | 150 | 150.0 |  | Semestral | Pontual | Saída | 2 | Carência Química de Oxigénio (mg/L O2)
TUA20241030003256 | TUA | ETAR Hortinhas | ETAR Hortinhas | APA10002483 | L064067.2024.RH7.V1 | Alandroal | Centro Alentejo | 28/10/2034 | 3014 | Válida | SST | mg/L | Normal | 60 | 60.0 |  | Semestral | Pontual | Saída | 2 | Sólidos Suspensos Totais (mg/L)
TUA20230602001637 | TUA | ETAR IMA | ETAR Ima | APA10527783 | L034331.2023.RH3.V1 | Guarda | Beira Alta | 31/05/2028 | 673 | Válida | CBO5 | mg/L O2 | Normal | 40 | 40.0 |  | Mensal | Composta (i) | Saída | 12 | Carência Bioquímica de Oxigénio (mg/L O2)
TUA20230602001637 | TUA | ETAR IMA | ETAR Ima | APA10527783 | L034331.2023.RH3.V1 | Guarda | Beira Alta | 31/05/2028 | 673 | Válida | CQO | mg/L O2 | Normal | 150 | 150.0 |  | Mensal | Composta (i) | Saída | 12 | Carência Química de Oxigénio (mg/L O2)
TUA20230602001637 | TUA | ETAR IMA | ETAR Ima | APA10527783 | L034331.2023.RH3.V1 | Guarda | Beira Alta | 31/05/2028 | 673 | Válida | SST | mg/L | Normal | 60 | 60.0 |  | Mensal | Composta (i) | Saída | 12 | Sólidos Suspensos Totais (mg/L)
TUA20230602001637 | TUA | ETAR IMA | ETAR Ima | APA10527783 | L034331.2023.RH3.V1 | Guarda | Beira Alta | 31/05/2028 | 673 | Válida | pH | Escala de Sörensen | Normal | 6-9 | 9.0 |  | Mensal | Composta (i) | Saída | 12 | pH (Escala de Sörensen)
TUA20230216000512 | TUA | ETAR Junça | ETAR Junça | APA10142783 | L010055.2018.RH3.V1 | Almeida | Beira Alta | 15/02/2028 | 567 | Válida | CBO5 | mg/L O2 | Normal | 40 | 40.0 |  | Trimestral | Composta (i) | Saída | 4 | Carência Bioquímica de Oxigénio (mg/L O2)
TUA20230216000512 | TUA | ETAR Junça | ETAR Junça | APA10142783 | L010055.2018.RH3.V1 | Almeida | Beira Alta | 15/02/2028 | 567 | Válida | CQO | mg/L O2 | Normal | 150 | 150.0 |  | Trimestral | Composta (i) | Saída | 4 | Carência Química de Oxigénio (mg/L O2)
TUA20230216000512 | TUA | ETAR Junça | ETAR Junça | APA10142783 | L010055.2018.RH3.V1 | Almeida | Beira Alta | 15/02/2028 | 567 | Válida | SST | mg/L | Normal | 60 | 60.0 |  | Trimestral | Composta (i) | Saída | 4 | Sólidos Suspensos Totais (mg/L)
TUA20230216000512 | TUA | ETAR Junça | ETAR Junça | APA10142783 | L010055.2018.RH3.V1 | Almeida | Beira Alta | 15/02/2028 | 567 | Válida | pH | Escala de Sörensen | Normal | 6-9 | 9.0 |  | Trimestral | Composta (i) | Saída | 4 | pH (Escala de Sörensen)
TUA20240719002220 | TUA | ETAR Lagares da Beira | ETAR Lagares da Beira | APA11599343 | L058803.2024.RH4A.V1 | Oliveira do Hospital | Beira Alta | 30/09/2029 | 1160 | Válida | CBO5 | mg/L O2 | Normal | 40 | 40.0 |  | Trimestral | Composta (i) | Saída | 4 | Carência Bioquímica de Oxigénio (mg/L O2)
TUA20240719002220 | TUA | ETAR Lagares da Beira | ETAR Lagares da Beira | APA11599343 | L058803.2024.RH4A.V1 | Oliveira do Hospital | Beira Alta | 30/09/2029 | 1160 | Válida | CQO | mg/L O2 | Normal | 150 | 150.0 |  | Trimestral | Composta (i) | Saída | 4 | Carência Química de Oxigénio (mg/L O2)
TUA20240719002220 | TUA | ETAR Lagares da Beira | ETAR Lagares da Beira | APA11599343 | L058803.2024.RH4A.V1 | Oliveira do Hospital | Beira Alta | 30/09/2029 | 1160 | Válida | SST | mg/L | Normal | 60 | 60.0 |  | Trimestral | Composta (i) | Saída | 4 | Sólidos Suspensos Totais (mg/L)
TUA20240719002220 | TUA | ETAR Lagares da Beira | ETAR Lagares da Beira | APA11599343 | L058803.2024.RH4A.V1 | Oliveira do Hospital | Beira Alta | 30/09/2029 | 1160 | Válida | pH | Escala de Sörensen | Normal | 6.0 - 9.0 | 9.0 |  | Trimestral | Composta (i) | Saída | 4 | pH (Escala de Sörensen)
TUA20240719002219 | TUA | ETAR Lageosa | ETAR Lageosa | APA11604243 | L058799.2024.RH4A.V1 |  |  | 30/09/2029 | 1160 | Válida | CBO5 | mg/L O2 | Normal | 40 | 40.0 |  | Trimestral | Composta (i) | Saída | 4 | Carência Bioquímica de Oxigénio (mg/L O2)
TUA20240719002219 | TUA | ETAR Lageosa | ETAR Lageosa | APA11604243 | L058799.2024.RH4A.V1 |  |  | 30/09/2029 | 1160 | Válida | CQO | mg/L O2 | Normal | 150 | 150.0 |  | Trimestral | Composta (i) | Saída | 4 | Carência Química de Oxigénio (mg/L O2)
TUA20240719002219 | TUA | ETAR Lageosa | ETAR Lageosa | APA11604243 | L058799.2024.RH4A.V1 |  |  | 30/09/2029 | 1160 | Válida | SST | mg/L | Normal | 60 | 60.0 |  | Trimestral | Composta (i) | Saída | 4 | Sólidos Suspensos Totais (mg/L)
TUA20240719002219 | TUA | ETAR Lageosa | ETAR Lageosa | APA11604243 | L058799.2024.RH4A.V1 |  |  | 30/09/2029 | 1160 | Válida | pH | Escala de Sörensen | Normal | 6.0 - 9.0 | 9.0 |  | Trimestral | Composta (i) | Saída | 4 | pH (Escala de Sörensen)
TUA20230421001260 | TUA | ETAR Lamegal | ETAR Lamegal | APA10416743 | L011919.2018.RH3.V1 | Pinhel | Beira Alta | 19/04/2028 | 631 | Válida | CBO5 | mg/L O2 | Normal | 40 | 40.0 |  | Trimestral | Pontual | Saída | 4 | Carência Bioquímica de Oxigénio (mg/L O2)
TUA20230421001260 | TUA | ETAR Lamegal | ETAR Lamegal | APA10416743 | L011919.2018.RH3.V1 | Pinhel | Beira Alta | 19/04/2028 | 631 | Válida | CQO | mg/L O2 | Normal | 150 | 150.0 |  | Trimestral | Pontual | Saída | 4 | Carência Química de Oxigénio (mg/L O2)
TUA20230421001260 | TUA | ETAR Lamegal | ETAR Lamegal | APA10416743 | L011919.2018.RH3.V1 | Pinhel | Beira Alta | 19/04/2028 | 631 | Válida | SST | mg/L | Normal | 60 | 60.0 |  | Trimestral | Pontual | Saída | 4 | Sólidos Suspensos Totais (mg/L)
TUA20230421001260 | TUA | ETAR Lamegal | ETAR Lamegal | APA10416743 | L011919.2018.RH3.V1 | Pinhel | Beira Alta | 19/04/2028 | 631 | Válida | pH | Escala de Sörensen | Normal | 6-9 | 9.0 |  | Trimestral | Pontual | Saída | 4 | pH (Escala de Sörensen)
TUA20240725002275 | TUA | ETAR Leomil | ETAR Leomil | APA11978463 | L020554.2019.RH3.V1 | Almeida | Beira Alta | 02/01/2030 | 1254 | Válida | CBO5 | mg/L O2 | Normal | 40 | 40.0 |  | Mensal | Pontual | Saída | 12 | Carência Bioquímica de Oxigénio (mg/L O2)
TUA20240725002275 | TUA | ETAR Leomil | ETAR Leomil | APA11978463 | L020554.2019.RH3.V1 | Almeida | Beira Alta | 02/01/2030 | 1254 | Válida | CQO | mg/L O2 | Normal | 150 | 150.0 |  | Mensal | Pontual | Saída | 12 | Carência Química de Oxigénio (mg/L O2)
TUA20240725002275 | TUA | ETAR Leomil | ETAR Leomil | APA11978463 | L020554.2019.RH3.V1 | Almeida | Beira Alta | 02/01/2030 | 1254 | Válida | SST | mg/L | Normal | 60 | 60.0 |  | Mensal | Pontual | Saída | 12 | Sólidos Suspensos Totais (mg/L)
TUA20221017002427 | TUA | ETAR Longomel | ETAR Longomel | APA09603923 | L017875.2017.RH5A | Ponte de Sor | Norte Alentejo | 26/02/2028 | 578 | Válida | CBO5 | mg/L O2 | Normal | 40 | 40.0 |  | Mensal | Composta (iii) | Saída | 12 | Carência Bioquímica de Oxigénio (mg/L O2)
TUA20221017002427 | TUA | ETAR Longomel | ETAR Longomel | APA09603923 | L017875.2017.RH5A | Ponte de Sor | Norte Alentejo | 26/02/2028 | 578 | Válida | CQO | mg/L O2 | Normal | 150 | 150.0 |  | Mensal | Composta (iii) | Saída | 12 | Carência Química de Oxigénio (mg/L O2)
TUA20221017002427 | TUA | ETAR Longomel | ETAR Longomel | APA09603923 | L017875.2017.RH5A | Ponte de Sor | Norte Alentejo | 26/02/2028 | 578 | Válida | SST | mg/L | Normal | 60 | 60.0 |  | Mensal | Composta (iii) | Saída | 12 | Sólidos Suspensos Totais (mg/L)
TUA20221017002427 | TUA | ETAR Longomel | ETAR Longomel | APA09603923 | L017875.2017.RH5A | Ponte de Sor | Norte Alentejo | 26/02/2028 | 578 | Válida | pH | Escala de Sörensen | Normal | 6-9 | 9.0 |  | Mensal | Composta (iii) | Saída | 12 | pH (Escala de Sörensen)
TUA20241122003491 | TUA | ETAR Loriga | ETAR Loriga | APA12012023 | L014539.2022.RH4A.V1 | Seia | Beira Alta | 31/12/2026 | 156 | A expirar (< 8 meses) | CBO5 | mg/L O2 | Normal | 25 | 25.0 |  | Mensal | Composta (i) | Entrada | 12 | Carência Bioquímica de Oxigénio (mg/L O2)
TUA20241122003491 | TUA | ETAR Loriga | ETAR Loriga | APA12012023 | L014539.2022.RH4A.V1 | Seia | Beira Alta | 31/12/2026 | 156 | A expirar (< 8 meses) | CQO | mg/L O2 | Normal | 125 | 125.0 |  | Mensal | Composta (i) | Entrada | 12 | Carência Química de Oxigénio (mg/L O2)
TUA20241122003491 | TUA | ETAR Loriga | ETAR Loriga | APA12012023 | L014539.2022.RH4A.V1 | Seia | Beira Alta | 31/12/2026 | 156 | A expirar (< 8 meses) | O&G | mg/L | Normal | 15 | 15.0 |  | Mensal | Pontual | Entrada | 12 | Óleos e Gorduras (mg/L)
TUA20241122003491 | TUA | ETAR Loriga | ETAR Loriga | APA12012023 | L014539.2022.RH4A.V1 | Seia | Beira Alta | 31/12/2026 | 156 | A expirar (< 8 meses) | SST | mg/L | Normal | 35 | 35.0 |  | Mensal | Composta (i) | Entrada | 12 | Sólidos Suspensos Totais (mg/L)
TUA20241122003491 | TUA | ETAR Loriga | ETAR Loriga | APA12012023 | L014539.2022.RH4A.V1 | Seia | Beira Alta | 31/12/2026 | 156 | A expirar (< 8 meses) | pH | Escala de Sörensen | Normal | 6.0 - 9.0 | 9.0 |  | Mensal | Composta (i) | Entrada | 12 | pH (Escala de Sörensen)
TUA20241003002946 | TUA | ETAR Louriceira | ETAR Louriceira | APA12041583 | L001135.2020.RH5A.V1 | Pedrógão Grande | Beira Baixa | 21/01/2030 | 1273 | Válida | CBO5 | mg/L O2 | Normal | 40 | 40.0 |  | Mensal | Pontual | Saída | 12 | Carência Bioquímica de Oxigénio (mg/L O2)
TUA20241003002946 | TUA | ETAR Louriceira | ETAR Louriceira | APA12041583 | L001135.2020.RH5A.V1 | Pedrógão Grande | Beira Baixa | 21/01/2030 | 1273 | Válida | CQO | mg/L O2 | Normal | 150 | 150.0 |  | Mensal | Pontual | Saída | 12 | Sörensen) Carência Química de Oxigénio (mg/L O2)
TUA20241003002946 | TUA | ETAR Louriceira | ETAR Louriceira | APA12041583 | L001135.2020.RH5A.V1 | Pedrógão Grande | Beira Baixa | 21/01/2030 | 1273 | Válida | SST | mg/L | Normal | 60 | 60.0 |  | Mensal | Pontual | Saída | 12 | Sólidos Suspensos Totais (mg/L)
TUA20241003002946 | TUA | ETAR Louriceira | ETAR Louriceira | APA12041583 | L001135.2020.RH5A.V1 | Pedrógão Grande | Beira Baixa | 21/01/2030 | 1273 | Válida | pH |  | Normal | 6 - 9 | 9.0 |  | Mensal | Pontual | Saída | 12 | pH (Escala de
TUA20231206003602 | TUA | ETAR Malcata | ETAR Malcata | APA11214363 | L007488.2019.RH3.V1 | Sabugal | Beira Alta | 08/05/2029 | 1015 | Válida | CBO5 | mg/L O2 | Normal | 40 | 40.0 |  | Mensal | Pontual | Saída | 12 | Carência Bioquímica de Oxigénio (mg/L O2)
TUA20231206003602 | TUA | ETAR Malcata | ETAR Malcata | APA11214363 | L007488.2019.RH3.V1 | Sabugal | Beira Alta | 08/05/2029 | 1015 | Válida | CQO | mg/L O2 | Normal | 150 | 150.0 |  | Mensal | Pontual | Saída | 12 | Carência Química de Oxigénio (mg/L O2)
TUA20231206003602 | TUA | ETAR Malcata | ETAR Malcata | APA11214363 | L007488.2019.RH3.V1 | Sabugal | Beira Alta | 08/05/2029 | 1015 | Válida | SST | mg/L | Normal | 60 | 60.0 |  | Mensal | Pontual | Saída | 12 | Sólidos Suspensos Totais (mg/L)
TUA20231206003602 | TUA | ETAR Malcata | ETAR Malcata | APA11214363 | L007488.2019.RH3.V1 | Sabugal | Beira Alta | 08/05/2029 | 1015 | Válida | pH | Escala de Sörensen | Normal | 6-9 | 9.0 |  | Mensal | Pontual | Saída | 12 | pH (Escala de Sörensen)
TUA20230510001399 | TUA | ETAR Malhada Sorda | ETAR Malhada Sorda | APA10479683 | L033073.2023.RH3.V1 | Almeida | Beira Alta | 08/05/2028 | 650 | Válida | CBO5 | mg/L O2 | Normal | 40 | 40.0 |  | Trimestral | Pontual | Saída | 4 | Carência Bioquímica de Oxigénio (mg/L O2)
TUA20230510001399 | TUA | ETAR Malhada Sorda | ETAR Malhada Sorda | APA10479683 | L033073.2023.RH3.V1 | Almeida | Beira Alta | 08/05/2028 | 650 | Válida | CQO | mg/L O2 | Normal | 150 | 150.0 |  | Trimestral | Pontual | Saída | 4 | Carência Química de Oxigénio (mg/L O2)
TUA20230510001399 | TUA | ETAR Malhada Sorda | ETAR Malhada Sorda | APA10479683 | L033073.2023.RH3.V1 | Almeida | Beira Alta | 08/05/2028 | 650 | Válida | SST | mg/L | Normal | 60 | 60.0 |  | Trimestral | Pontual | Saída | 4 | Sólidos Suspensos Totais (mg/L)
TUA20230510001399 | TUA | ETAR Malhada Sorda | ETAR Malhada Sorda | APA10479683 | L033073.2023.RH3.V1 | Almeida | Beira Alta | 08/05/2028 | 650 | Válida | pH | Escala de Sörensen | Normal | 6-9 | 9.0 |  | Trimestral | Pontual | Saída | 4 | pH (Escala de Sörensen)
TUA20241014003042 | TUA | ETAR Manigoto | ETAR Manigoto | APA12198943 | L063042.2024.RH3.V1 | Pinhel | Beira Alta | 08/06/2029 | 1046 | Válida | CBO5 | mg/L O2 | Normal | 40 | 40.0 |  | Mensal | Composta (i) | Saída | 12 | Carência Bioquímica de Oxigénio (mg/L O2)
TUA20241014003042 | TUA | ETAR Manigoto | ETAR Manigoto | APA12198943 | L063042.2024.RH3.V1 | Pinhel | Beira Alta | 08/06/2029 | 1046 | Válida | CQO | mg/L O2 | Normal | 150 | 150.0 |  | Mensal | Composta (i) | Saída | 12 | Carência Química de Oxigénio (mg/L O2)
TUA20241014003042 | TUA | ETAR Manigoto | ETAR Manigoto | APA12198943 | L063042.2024.RH3.V1 | Pinhel | Beira Alta | 08/06/2029 | 1046 | Válida | SST | mg/L | Normal | 60 | 60.0 |  | Mensal | Composta (i) | Saída | 12 | Sólidos Suspensos Totais (mg/L)
TUA20230202000374 | TUA | ETAR Marialva | ETAR Marialva | APA10063803 | L009126.2018.RH3.V1 | Mêda | Beira Alta | 01/02/2028 | 553 | Válida | CBO5 | mg/L O2 | Normal | 40 | 40.0 |  | Trimestral | Pontual | Saída | 4 | Carência Bioquímica de Oxigénio (mg/L O2)
TUA20230202000374 | TUA | ETAR Marialva | ETAR Marialva | APA10063803 | L009126.2018.RH3.V1 | Mêda | Beira Alta | 01/02/2028 | 553 | Válida | CQO | mg/L O2 | Normal | 150 | 150.0 |  | Trimestral | Pontual | Saída | 4 | Carência Química de Oxigénio (mg/L O2)
TUA20230202000374 | TUA | ETAR Marialva | ETAR Marialva | APA10063803 | L009126.2018.RH3.V1 | Mêda | Beira Alta | 01/02/2028 | 553 | Válida | SST | mg/L | Normal | 60 | 60.0 |  | Trimestral | Pontual | Saída | 4 | Sólidos Suspensos Totais (mg/L)
TUA20230202000374 | TUA | ETAR Marialva | ETAR Marialva | APA10063803 | L009126.2018.RH3.V1 | Mêda | Beira Alta | 01/02/2028 | 553 | Válida | pH | Escala de Sörensen | Normal | 6-9 | 9.0 |  | Trimestral | Pontual | Saída | 4 | pH (Escala de Sörensen)
TUA20231206003600 | TUA | ETAR Mata de Lobos | ETAR Mata de Lobos | APA11214423 | L007489.2019.RH3.V1 | Figueira de Castelo Rodrigo | Beira Alta | 08/05/2029 | 1015 | Válida | CBO5 | mg/L O2 | Normal | 40 | 40.0 |  | Mensal | Pontual | Saída | 12 | Carência Bioquímica de Oxigénio (mg/L O2)
TUA20231206003600 | TUA | ETAR Mata de Lobos | ETAR Mata de Lobos | APA11214423 | L007489.2019.RH3.V1 | Figueira de Castelo Rodrigo | Beira Alta | 08/05/2029 | 1015 | Válida | CQO | mg/L O2 | Normal | 150 | 150.0 |  | Mensal | Pontual | Saída | 12 | Carência Química de Oxigénio (mg/L O2)
TUA20231206003600 | TUA | ETAR Mata de Lobos | ETAR Mata de Lobos | APA11214423 | L007489.2019.RH3.V1 | Figueira de Castelo Rodrigo | Beira Alta | 08/05/2029 | 1015 | Válida | SST | mg/L | Normal | 60 | 60.0 |  | Trimestral | Pontual | Saída | 4 | Sólidos Suspensos Totais (mg/L)
TUA20231206003600 | TUA | ETAR Mata de Lobos | ETAR Mata de Lobos | APA11214423 | L007489.2019.RH3.V1 | Figueira de Castelo Rodrigo | Beira Alta | 08/05/2029 | 1015 | Válida | pH | Escala de Sörensen | Normal | 6-9 | 9.0 |  | Mensal | Pontual | Saída | 12 | pH (Escala de Sörensen)
L019026.2021.RH5A | LURH | ETAR Maçainhas |  | APA00395003 |  |  | Tejo e Oeste | 04/05/2027 | 280 | Válida | CBO5 | mg/L O2 | Normal | 40 | 40 | [5 empty] | Carência Bioquímica de Oxigénio (mg/L O2)
L019026.2021.RH5A | LURH | ETAR Maçainhas |  | APA00395003 |  |  | Tejo e Oeste | 04/05/2027 | 280 | Válida | CQO | mg/L O2 | Normal | 150 | 150 | [5 empty] | Carência Química de Oxigénio (mg/L O2)
L019026.2021.RH5A | LURH | ETAR Maçainhas |  | APA00395003 |  |  | Tejo e Oeste | 04/05/2027 | 280 | Válida | SST | mg/L | Normal | 60 | 60 | [5 empty] | Sólidos Suspensos Totais (mg/L)
L019026.2021.RH5A | LURH | ETAR Maçainhas |  | APA00395003 |  |  | Tejo e Oeste | 04/05/2027 | 280 | Válida | pH | Escala de Sörensen | Normal | 6-9 | 9 | [5 empty] | pH (Escala de Sörensen)
L020002.2021.RH5A | LURH | ETAR Maçãs Dona Maria |  | APA00395003 |  |  | Tejo e Oeste | 21/11/2026 | 116 | A expirar (< 8 meses) | CBO5 | mg/L O2 | Normal | 40 | 40 | [5 empty] | Carência Bioquímica de Oxigénio (mg/L O2)
L020002.2021.RH5A | LURH | ETAR Maçãs Dona Maria |  | APA00395003 |  |  | Tejo e Oeste | 21/11/2026 | 116 | A expirar (< 8 meses) | CQO | mg/L O2 | Normal | 150 | 150 | [5 empty] | Carência Química de Oxigénio (mg/L O2)
L020002.2021.RH5A | LURH | ETAR Maçãs Dona Maria |  | APA00395003 |  |  | Tejo e Oeste | 21/11/2026 | 116 | A expirar (< 8 meses) | O&G | mg/L | Normal | 15 | 15 | [5 empty] | Óleos e Gorduras (mg/L)
L020002.2021.RH5A | LURH | ETAR Maçãs Dona Maria |  | APA00395003 |  |  | Tejo e Oeste | 21/11/2026 | 116 | A expirar (< 8 meses) | SST | mg/L | Normal | 60 | 60 | [5 empty] | Sólidos Suspensos Totais (mg/L)
L020002.2021.RH5A | LURH | ETAR Maçãs Dona Maria |  | APA00395003 |  |  | Tejo e Oeste | 21/11/2026 | 116 | A expirar (< 8 meses) | pH | Escala de Sörensen | Normal | 6 - 9 | 9 | [5 empty] | pH (Escala de Sörensen)
TUA20250317000834 | TUA | ETAR Melo Folgosinho | ETAR Melo Folgosinho | APA12012223 | L014699.2022.RH4A.V1 |  |  | 31/03/2027 | 246 | Válida | CBO5 | mg/L O2 | Normal | 25 | 25.0 |  | Mensal | Composta (i) | Entrada | 12 | Carência Bioquímica de Oxigénio (mg/L O2)
TUA20250317000834 | TUA | ETAR Melo Folgosinho | ETAR Melo Folgosinho | APA12012223 | L014699.2022.RH4A.V1 |  |  | 31/03/2027 | 246 | Válida | CQO | mg/L O2 | Normal | 125 | 125.0 |  | Mensal | Composta (i) | Entrada | 12 | Carência Química de Oxigénio (mg/L O2)
TUA20250317000834 | TUA | ETAR Melo Folgosinho | ETAR Melo Folgosinho | APA12012223 | L014699.2022.RH4A.V1 |  |  | 31/03/2027 | 246 | Válida | SST | mg/L | Normal | 35 | 35.0 |  | Mensal | Composta (i) | Entrada | 12 | Sólidos Suspensos Totais (mg/L)
TUA20250317000834 | TUA | ETAR Melo Folgosinho | ETAR Melo Folgosinho | APA12012223 | L014699.2022.RH4A.V1 |  |  | 31/03/2027 | 246 | Válida | pH | Escala de Sörensen | Normal | 6.0 - 9.0 | 9.0 |  | Mensal | Composta (i) | Entrada | 12 | pH (Escala de Sörensen)
TUA20240105000038 | TUA | ETAR Miuzela | ETAR Miuzela | APA11291143 |  | Almeida | Beira Alta | 08/06/2029 | 1046 | Válida | CBO5 | mg/L O2 | Normal | 40 | 40.0 |  | Mensal | Pontual | Saída | 12 | Carência Bioquímica de Oxigénio (mg/L O2)
TUA20240105000038 | TUA | ETAR Miuzela | ETAR Miuzela | APA11291143 |  | Almeida | Beira Alta | 08/06/2029 | 1046 | Válida | CQO | mg/L O2 | Normal | 150 | 150.0 | [5 empty] | Carência Química de Oxigénio (mg/L O2)
TUA20240105000038 | TUA | ETAR Miuzela | ETAR Miuzela | APA11291143 |  | Almeida | Beira Alta | 08/06/2029 | 1046 | Válida | SST | mg/L | Normal | 60 | 60.0 |  | Mensal | Pontual | Saída | 12 | Sólidos Suspensos Totais (mg/L)
TUA20240105000038 | TUA | ETAR Miuzela | ETAR Miuzela | APA11291143 |  | Almeida | Beira Alta | 08/06/2029 | 1046 | Válida | pH | Escala de Sörensen | Normal | 6-9 | 9.0 |  | Mensal | Pontual | Saída | 12 | pH (Escala de Sörensen)
TUA20231018003040 | TUA | ETAR Monforte da Beira | ETAR Monforte da Beira | APA10013643 | L009317.2013.RH5-T1.V1 | Castelo Branco | Beira Baixa | 16/10/2028 | 811 | Válida | CBO5 | mg/L O2 | Normal | 40 | 40.0 |  | Mensal | Composta (ii) | Entrada | 12 | Carência Bioquímica de Oxigénio (mg/L O2)
TUA20231018003040 | TUA | ETAR Monforte da Beira | ETAR Monforte da Beira | APA10013643 | L009317.2013.RH5-T1.V1 | Castelo Branco | Beira Baixa | 16/10/2028 | 811 | Válida | CQO | mg/L O2 | Normal | 150 | 150.0 |  | Mensal | Composta (ii) | Entrada | 12 | Carência Química de Oxigénio (mg/L O2)
TUA20231018003040 | TUA | ETAR Monforte da Beira | ETAR Monforte da Beira | APA10013643 | L009317.2013.RH5-T1.V1 | Castelo Branco | Beira Baixa | 16/10/2028 | 811 | Válida | SST | mg/L | Normal | 60 | 60.0 |  | Mensal | Composta (ii) | Entrada | 12 | Sólidos Suspensos Totais (mg/L)
TUA20231018003040 | TUA | ETAR Monforte da Beira | ETAR Monforte da Beira | APA10013643 | L009317.2013.RH5-T1.V1 | Castelo Branco | Beira Baixa | 16/10/2028 | 811 | Válida | pH | Escala de Sörensen | Normal | 6-9 | 9.0 |  | Mensal | Composta (ii) | Saída | 12 | pH (Escala de Sörensen)
TUA20221010002358 | TUA | ETAR Montargil | ETAR Montargtil | APA09310943 | L017897.2017.RH5A | Ponte de Sor | Norte Alentejo | 12/01/2028 | 533 | Válida | CBO5 | mg/L O2 | Normal | 25 | 25.0 |  | Quinzenal | Composta (ii) | Saída | 24 | Carência Bioquímica de Oxigénio (mg/L O2)
TUA20221010002358 | TUA | ETAR Montargil | ETAR Montargtil | APA09310943 | L017897.2017.RH5A | Ponte de Sor | Norte Alentejo | 12/01/2028 | 533 | Válida | CQO | mg/L O2 | Normal | 125 | 125.0 |  | Quinzenal | Composta (ii) | Saída | 24 | Carência Química de Oxigénio (mg/L O2)
TUA20221010002358 | TUA | ETAR Montargil | ETAR Montargtil | APA09310943 | L017897.2017.RH5A | Ponte de Sor | Norte Alentejo | 12/01/2028 | 533 | Válida | SST | mg/L | Normal | 35 | 35.0 |  | Quinzenal | Composta (ii) | Saída | 24 | Sólidos Suspensos Totais (mg/L)
TUA20221010002358 | TUA | ETAR Montargil | ETAR Montargtil | APA09310943 | L017897.2017.RH5A | Ponte de Sor | Norte Alentejo | 12/01/2028 | 533 | Válida | pH | Escala de Sörensen | Normal | 6-9 | 9.0 |  | Quinzenal | Composta (ii) | Saída | 24 | pH (Escala de Sörensen)
L006833.2022.RH5A | LURH | ETAR Monte Claro |  | APA00395003 |  |  | Tejo e Oeste | 11/05/2027 | 287 | Válida | CBO5 | mg/L O2 | Normal | 40 | 40 | [5 empty] | Carência Bioquímica de Oxigénio (mg/L O2)
L006833.2022.RH5A | LURH | ETAR Monte Claro |  | APA00395003 |  |  | Tejo e Oeste | 11/05/2027 | 287 | Válida | CQO | mg/L O2 | Normal | 150 | 150 | [5 empty] | Carência Química de Oxigénio (mg/L O2)
L006833.2022.RH5A | LURH | ETAR Monte Claro |  | APA00395003 |  |  | Tejo e Oeste | 11/05/2027 | 287 | Válida | O&G | mg/L | Normal | 15 | 15 | [5 empty] | Óleos e Gorduras (mg/L)
L006833.2022.RH5A | LURH | ETAR Monte Claro |  | APA00395003 |  |  | Tejo e Oeste | 11/05/2027 | 287 | Válida | SST | mg/L | Normal | 60 | 60 | [5 empty] | Sólidos Suspensos Totais (mg/L)
L006833.2022.RH5A | LURH | ETAR Monte Claro |  | APA00395003 |  |  | Tejo e Oeste | 11/05/2027 | 287 | Válida | pH | Escala de Sörensen | Normal | 6-9 | 9 | [5 empty] | pH (Escala de Sörensen)
TUA20230816002415 | TUA | ETAR Monte Margarida | ETAR Monte Margarida | APA10711363 | L010038.2018.RH3.V1 | Guarda | Beira Alta | 11/12/2028 | 867 | Válida | CBO5 | mg/L O2 | Normal | 40 | 40.0 |  | Trimestral | Pontual | Saída | 4 | Carência Bioquímica de Oxigénio (mg/L O2)
TUA20230816002415 | TUA | ETAR Monte Margarida | ETAR Monte Margarida | APA10711363 | L010038.2018.RH3.V1 | Guarda | Beira Alta | 11/12/2028 | 867 | Válida | CQO | mg/L O2 | Normal | 150 | 150.0 |  | Trimestral | Pontual | Saída | 4 | Carência Química de Oxigénio (mg/L O2)
TUA20230816002415 | TUA | ETAR Monte Margarida | ETAR Monte Margarida | APA10711363 | L010038.2018.RH3.V1 | Guarda | Beira Alta | 11/12/2028 | 867 | Válida | SST | mg/L | Normal | 60 | 60.0 |  | Trimestral | Pontual | Saída | 4 | Sólidos Suspensos Totais (mg/L)
TUA20230816002415 | TUA | ETAR Monte Margarida | ETAR Monte Margarida | APA10711363 | L010038.2018.RH3.V1 | Guarda | Beira Alta | 11/12/2028 | 867 | Válida | pH | Escala de Sörensen | Normal | 6-9 | 9.0 |  | Trimestral | Pontual | Saída | 4 | pH (Escala de Sörensen)
TUA20240731002345 | TUA | ETAR Monte Perobolço | ETAR Monte Perobolço | APA11978523 | L020553.2019.RH3.V1 | Almeida | Beira Alta | 02/01/2030 | 1254 | Válida | CBO5 | mg/L O2 | Normal | 40 | 40.0 |  | Mensal | Pontual | Saída | 12 | Carência Bioquímica de Oxigénio (mg/L O2)
TUA20240731002345 | TUA | ETAR Monte Perobolço | ETAR Monte Perobolço | APA11978523 | L020553.2019.RH3.V1 | Almeida | Beira Alta | 02/01/2030 | 1254 | Válida | CQO | mg/L O2 | Normal | 150 | 150.0 |  | Mensal | Pontual | Saída | 12 | Carência Química de Oxigénio (mg/L O2)
TUA20240731002345 | TUA | ETAR Monte Perobolço | ETAR Monte Perobolço | APA11978523 | L020553.2019.RH3.V1 | Almeida | Beira Alta | 02/01/2030 | 1254 | Válida | SST | mg/L | Normal | 60 | 60.0 |  | Mensal | Pontual | Saída | 12 | Sólidos Suspensos Totais (mg/L)
L006774.2022.RH5A | LURH | ETAR Monte do Bispo |  | APA00395003 |  |  | Tejo e Oeste | 12/05/2027 | 288 | Válida | CBO5 | mg/L O2 | Normal | 40 | 40 | [5 empty] | Carência Bioquímica de Oxigénio (mg/L O2)
L006774.2022.RH5A | LURH | ETAR Monte do Bispo |  | APA00395003 |  |  | Tejo e Oeste | 12/05/2027 | 288 | Válida | CQO | mg/L O2 | Normal | 150 | 150 | [5 empty] | Carência Química de Oxigénio (mg/L O2)
L006774.2022.RH5A | LURH | ETAR Monte do Bispo |  | APA00395003 |  |  | Tejo e Oeste | 12/05/2027 | 288 | Válida | SST | mg/L | Normal | 60 | 60 | [5 empty] | Sólidos Suspensos Totais (mg/L)
L006774.2022.RH5A | LURH | ETAR Monte do Bispo |  | APA00395003 |  |  | Tejo e Oeste | 12/05/2027 | 288 | Válida | pH | Escala de Sörensen | Normal | 6-9 | 9 | [5 empty] | pH (Escala de Sörensen)
TUA20240901002617 | TUA | ETAR Monte do Trigo | ETAR Monte do Trigo | APA10009323 | L060851.2024.RH7.V1 | Portel | Centro Alentejo | 31/08/2029 | 1130 | Válida | CBO5 | mg/L O2 | Normal | 40 | 40.0 |  | Trimestral | Pontual | Saída | 4 | Carência Bioquímica de Oxigénio (mg/L O2)
TUA20240901002617 | TUA | ETAR Monte do Trigo | ETAR Monte do Trigo | APA10009323 | L060851.2024.RH7.V1 | Portel | Centro Alentejo | 31/08/2029 | 1130 | Válida | CQO | mg/L O2 | Normal | 150 | 150.0 |  | Trimestral | Pontual | Saída | 4 | Carência Química de Oxigénio (mg/L O2)
TUA20240901002617 | TUA | ETAR Monte do Trigo | ETAR Monte do Trigo | APA10009323 | L060851.2024.RH7.V1 | Portel | Centro Alentejo | 31/08/2029 | 1130 | Válida | SST | mg/L | Normal | 60 | 60.0 |  | Trimestral | Pontual | Saída | 4 | Sólidos Suspensos Totais (mg/L)
TUA20230202000373 | TUA | ETAR Mêda | ETAR Mêda | APA10063883 | L009125.2018.RH3.V1 | Mêda | Beira Alta | 01/02/2028 | 553 | Válida | CBO5 | mg/L O2 | Normal | 25 | 25.0 |  | Mensal | Composta (i) | Saída | 12 | Carência Bioquímica de Oxigénio (mg/L O2)
TUA20230202000373 | TUA | ETAR Mêda | ETAR Mêda | APA10063883 | L009125.2018.RH3.V1 | Mêda | Beira Alta | 01/02/2028 | 553 | Válida | CQO | mg/L O2 | Normal | 125 | 125.0 |  | Mensal | Composta (i) | Saída | 12 | Carência Química de Oxigénio (mg/L O2)
TUA20230202000373 | TUA | ETAR Mêda | ETAR Mêda | APA10063883 | L009125.2018.RH3.V1 | Mêda | Beira Alta | 01/02/2028 | 553 | Válida | SST | mg/L | Normal | 35 | 35.0 |  | Mensal | Composta (i) | Saída | 12 | Total de Partículas Sólidas em Suspensão (mg/L)
TUA20230915002702 | TUA | ETAR Nave | ETAR Nave | APA10915303 | L000820.2019.RH3.V1 | Sabugal | Beira Alta | 23/02/2029 | 941 | Válida | CBO5 | mg/L O2 | Normal | 40 | 40.0 |  | Trimestral | Pontual | Saída | 4 | Carência Bioquímica de Oxigénio (mg/L O2)
TUA20230915002702 | TUA | ETAR Nave | ETAR Nave | APA10915303 | L000820.2019.RH3.V1 | Sabugal | Beira Alta | 23/02/2029 | 941 | Válida | CQO | mg/L O2 | Normal | 150 | 150.0 |  | Trimestral | Pontual | Saída | 4 | Carência Química de Oxigénio (mg/L O2)
TUA20230915002702 | TUA | ETAR Nave | ETAR Nave | APA10915303 | L000820.2019.RH3.V1 | Sabugal | Beira Alta | 23/02/2029 | 941 | Válida | SST | mg/L | Normal | 60 | 60.0 |  | Trimestral | Pontual | Saída | 4 | Sólidos Suspensos Totais (mg/L)
TUA20230915002702 | TUA | ETAR Nave | ETAR Nave | APA10915303 | L000820.2019.RH3.V1 | Sabugal | Beira Alta | 23/02/2029 | 941 | Válida | pH | Escala de Sörensen | Normal | 6-9 | 9.0 |  | Trimestral | Pontual | Saída | 4 | pH (Escala de Sörensen)
TUA20240506001401 | TUA | ETAR Nave de Haver | ETAR Nave de Haver | APA11276603 | L008066.2019.RH3.V1 | Almeida | Beira Alta | 08/06/2029 | 1046 | Válida | CBO5 | mg/L O2 | Normal | 40 | 40.0 |  | Mensal | Pontual | Saída | 12 | Carência Bioquímica de Oxigénio (mg/L O2)
TUA20240506001401 | TUA | ETAR Nave de Haver | ETAR Nave de Haver | APA11276603 | L008066.2019.RH3.V1 | Almeida | Beira Alta | 08/06/2029 | 1046 | Válida | CQO | mg/L O2 | Normal | 150 | 150.0 |  | Mensal | Pontual | Saída | 12 | Carência Química de Oxigénio (mg/L O2)
TUA20240506001401 | TUA | ETAR Nave de Haver | ETAR Nave de Haver | APA11276603 | L008066.2019.RH3.V1 | Almeida | Beira Alta | 08/06/2029 | 1046 | Válida | SST | mg/L | Normal | 60 | 60.0 |  | Mensal | Pontual | Saída | 12 | Sólidos Suspensos Totais (mg/L)
TUA20240506001401 | TUA | ETAR Nave de Haver | ETAR Nave de Haver | APA11276603 | L008066.2019.RH3.V1 | Almeida | Beira Alta | 08/06/2029 | 1046 | Válida | pH | Escala de Sörensen | Normal | 6-9 | 9.0 |  | Mensal | Pontual | Saída | 12 | pH (Escala de Sörensen)
TUA20231205003587 | TUA | ETAR Naves | ETAR Naves | APA11214583 | L007491.2019.RH3.V1 | Almeida | Beira Alta | 08/05/2029 | 1015 | Válida | CBO5 | mg/L O2 | Normal | 40 | 40.0 |  | Trimestral | Pontual | Saída | 4 | Carência Bioquímica de Oxigénio (mg/L O2)
TUA20231205003587 | TUA | ETAR Naves | ETAR Naves | APA11214583 | L007491.2019.RH3.V1 | Almeida | Beira Alta | 08/05/2029 | 1015 | Válida | CQO | mg/L O2 | Normal | 150 | 150.0 |  | Trimestral | Pontual | Saída | 4 | Carência Química de Oxigénio (mg/L O2)
TUA20231205003587 | TUA | ETAR Naves | ETAR Naves | APA11214583 | L007491.2019.RH3.V1 | Almeida | Beira Alta | 08/05/2029 | 1015 | Válida | SST | mg/L | Normal | 60 | 60.0 |  | Trimestral | Pontual | Saída | 4 | Sólidos Suspensos Totais (mg/L)
TUA20231205003587 | TUA | ETAR Naves | ETAR Naves | APA11214583 | L007491.2019.RH3.V1 | Almeida | Beira Alta | 08/05/2029 | 1015 | Válida | pH | Escala de Sörensen | Normal | 6-9 | 9.0 |  | Trimestral | Pontual | Saída | 4 | pH (Escala de Sörensen)
TUA20240216000440 | TUA | ETAR Nisa | ETAR Nisa | APA09972363 | L008275.2018.RH5A.V1 | Nisa | Norte Alentejo | 15/02/2027 | 202 | A expirar (< 8 meses) | CBO5 | mg/L O2 | Normal | 25 | 25.0 |  | Quinzenal | Pontual | Saída | 24 | Carência Bioquímica de Oxigénio (mg/L O2)
TUA20240216000440 | TUA | ETAR Nisa | ETAR Nisa | APA09972363 | L008275.2018.RH5A.V1 | Nisa | Norte Alentejo | 15/02/2027 | 202 | A expirar (< 8 meses) | CQO | mg/L O2 | Normal | 125 | 125.0 |  | Quinzenal | Pontual | Saída | 24 | Carência Química de Oxigénio (mg/L O2)
TUA20240216000440 | TUA | ETAR Nisa | ETAR Nisa | APA09972363 | L008275.2018.RH5A.V1 | Nisa | Norte Alentejo | 15/02/2027 | 202 | A expirar (< 8 meses) | O&G | mg/L | Normal | 15 | 15.0 |  | Quinzenal | Pontual | Saída | 24 | Óleos e Gorduras (mg/L)
TUA20240216000440 | TUA | ETAR Nisa | ETAR Nisa | APA09972363 | L008275.2018.RH5A.V1 | Nisa | Norte Alentejo | 15/02/2027 | 202 | A expirar (< 8 meses) | Pt | mg/L P | Normal | 3 | 3.0 |  | Quinzenal | Pontual | Saída | 24 | Fósforo total (mg/L P)
TUA20240216000440 | TUA | ETAR Nisa | ETAR Nisa | APA09972363 | L008275.2018.RH5A.V1 | Nisa | Norte Alentejo | 15/02/2027 | 202 | A expirar (< 8 meses) | pH | Escala de Sörensen | Normal | 6-9 | 9.0 |  | Quinzenal | Pontual | Saída | 24 | pH (Escala de Sörensen)
L014425.2021.RH5A | LURH | ETAR Norte de Idanha-a-Nova |  | APA00395003 |  |  | Tejo e Oeste | 07/11/2026 | 102 | A expirar (< 8 meses) | CBO5 | mg/L O2 | Normal | 25 | 25 | [5 empty] | Carência Bioquímica de Oxigénio (mg/L O2)
L014425.2021.RH5A | LURH | ETAR Norte de Idanha-a-Nova |  | APA00395003 |  |  | Tejo e Oeste | 07/11/2026 | 102 | A expirar (< 8 meses) | CQO | mg/L O2 | Normal | 125 | 125 | [5 empty] | Carência Química de Oxigénio (mg/L O2)
L014425.2021.RH5A | LURH | ETAR Norte de Idanha-a-Nova |  | APA00395003 |  |  | Tejo e Oeste | 07/11/2026 | 102 | A expirar (< 8 meses) | SST | mg/L | Normal | 35 | 35 | [5 empty] | Sólidos Suspensos Totais (mg/L)
L014425.2021.RH5A | LURH | ETAR Norte de Idanha-a-Nova |  | APA00395003 |  |  | Tejo e Oeste | 07/11/2026 | 102 | A expirar (< 8 meses) | pH | Escala de Sörensen | Normal | 6-9 | 9 | [5 empty] | pH (Escala de Sörensen)
L006787.2022.RH5A | LURH | ETAR Nossa Senhora da Graça do Divor |  | APA00395003 |  |  | Tejo e Oeste | 10/10/2027 | 439 | Válida | CBO5 | mg/L O2 | Normal | 40 | 40 | [5 empty] | Carência Bioquímica de Oxigénio (mg/L O2)
L006787.2022.RH5A | LURH | ETAR Nossa Senhora da Graça do Divor |  | APA00395003 |  |  | Tejo e Oeste | 10/10/2027 | 439 | Válida | CQO | mg/L O2 | Normal | 150 | 150 | [5 empty] | Carência Química de Oxigénio (mg/L O2)
L006787.2022.RH5A | LURH | ETAR Nossa Senhora da Graça do Divor |  | APA00395003 |  |  | Tejo e Oeste | 10/10/2027 | 439 | Válida | pH | Escala de Sörensen | Normal | 6-9 | 9 | [5 empty] | pH (Escala de Sörensen)
L015998.2021.RH5A | LURH | ETAR Oledo |  | APA00395003 |  |  | Tejo e Oeste | 16/11/2026 | 111 | A expirar (< 8 meses) | CBO5 | mg/L O2 | Normal | 40 | 40 | [5 empty] | Carência Bioquímica de Oxigénio (mg/L O2)
L015998.2021.RH5A | LURH | ETAR Oledo |  | APA00395003 |  |  | Tejo e Oeste | 16/11/2026 | 111 | A expirar (< 8 meses) | CQO | mg/L O2 | Normal | 150 | 150 | [5 empty] | Carência Química de Oxigénio (mg/L O2)
L015998.2021.RH5A | LURH | ETAR Oledo |  | APA00395003 |  |  | Tejo e Oeste | 16/11/2026 | 111 | A expirar (< 8 meses) | SST | mg/L | Normal | 60 | 60 | [5 empty] | Sólidos Suspensos Totais (mg/L)
L015998.2021.RH5A | LURH | ETAR Oledo |  | APA00395003 |  |  | Tejo e Oeste | 16/11/2026 | 111 | A expirar (< 8 meses) | pH | Escala de Sörensen | Normal | 6-9 | 9 | [5 empty] | pH (Escala de Sörensen)
TUA20240131000275 | TUA | ETAR Oleiros | ETAR Oleiros | APA10363623 | L015762.2013.RH5-T1.V1 | Oleiros | Beira Baixa | 29/01/2029 | 916 | Válida | CBO5 | mg/L O2 | Normal | 25 | 25.0 |  | Quinzenal | Composta (ii) | Entrada | 24 | Carência Bioquímica de Oxigénio (mg/L O2)
TUA20240131000275 | TUA | ETAR Oleiros | ETAR Oleiros | APA10363623 | L015762.2013.RH5-T1.V1 | Oleiros | Beira Baixa | 29/01/2029 | 916 | Válida | CQO | mg/L O2 | Normal | 125 | 125.0 |  | Quinzenal | Composta (ii) | Entrada | 24 | Carência Química de Oxigénio (mg/L O2)
TUA20240131000275 | TUA | ETAR Oleiros | ETAR Oleiros | APA10363623 | L015762.2013.RH5-T1.V1 | Oleiros | Beira Baixa | 29/01/2029 | 916 | Válida | SST | mg/L | Normal | 35 | 35.0 |  | Quinzenal | Composta (ii) | Entrada | 24 | Sólidos Suspensos Totais (mg/L)
TUA20240131000275 | TUA | ETAR Oleiros | ETAR Oleiros | APA10363623 | L015762.2013.RH5-T1.V1 | Oleiros | Beira Baixa | 29/01/2029 | 916 | Válida | pH | Escala de Sörensen | Normal | 6-9 | 9.0 |  | Quinzenal | Composta (ii) | Entrada | 24 | pH (Escala de Sörensen)
TUA20250416001449 | TUA | ETAR Oliveira do Hospital | ETAR Oliveira do Hospital | APA12369903 | L032810.2023.RH4A.V1 | Oliveira do Hospital | Beira Alta | 30/04/2027 | 276 | Válida | CBO5 | mg/L O2 | Estiagem | 20 | 20.0 |  | Mensal | Composta (i) | Entrada | 12 | Carência Bioquímica de Oxigénio (período de estiagem) (mg/L O2)
TUA20250416001449 | TUA | ETAR Oliveira do Hospital | ETAR Oliveira do Hospital | APA12369903 | L032810.2023.RH4A.V1 | Oliveira do Hospital | Beira Alta | 30/04/2027 | 276 | Válida | CBO5 | mg/L O2 | Normal | 25 | 25.0 |  | Mensal | Composta (i) | Entrada | 12 | Carência Bioquímica de Oxigénio (mg/L O2)
TUA20250416001449 | TUA | ETAR Oliveira do Hospital | ETAR Oliveira do Hospital | APA12369903 | L032810.2023.RH4A.V1 | Oliveira do Hospital | Beira Alta | 30/04/2027 | 276 | Válida | CQO | mg/L O2 | Estiagem | 100 | 100.0 |  | Mensal | Composta (i) | Entrada | 12 | Carência Química de Oxigénio (período de estiagem) (mg/L O2)
TUA20250416001449 | TUA | ETAR Oliveira do Hospital | ETAR Oliveira do Hospital | APA12369903 | L032810.2023.RH4A.V1 | Oliveira do Hospital | Beira Alta | 30/04/2027 | 276 | Válida | CQO | mg/L O2 | Normal | 125 | 125.0 |  | Mensal | Composta (i) | Entrada | 12 | Carência Química de Oxigénio (mg/L O2)
TUA20250416001449 | TUA | ETAR Oliveira do Hospital | ETAR Oliveira do Hospital | APA12369903 | L032810.2023.RH4A.V1 | Oliveira do Hospital | Beira Alta | 30/04/2027 | 276 | Válida | N-NH4 | mg/L NH4 | Estiagem | 8 | 8.0 |  | Mensal | Composta (i) | Entrada | 12 | Azoto amoniacal (período de estiagem) (mg/L NH4)
TUA20250416001449 | TUA | ETAR Oliveira do Hospital | ETAR Oliveira do Hospital | APA12369903 | L032810.2023.RH4A.V1 | Oliveira do Hospital | Beira Alta | 30/04/2027 | 276 | Válida | N-NH4 | mg/L NH4 | Normal | 10 | 10.0 |  | Mensal | Composta (i) | Entrada | 12 | Azoto amoniacal (mg/L NH4)
TUA20250416001449 | TUA | ETAR Oliveira do Hospital | ETAR Oliveira do Hospital | APA12369903 | L032810.2023.RH4A.V1 | Oliveira do Hospital | Beira Alta | 30/04/2027 | 276 | Válida | Nt | mg/L N | Estiagem | 12 | 12.0 |  | Mensal | Composta (i) | Entrada | 12 | Azoto total (período de estiagem) (mg/L N)
TUA20250416001449 | TUA | ETAR Oliveira do Hospital | ETAR Oliveira do Hospital | APA12369903 | L032810.2023.RH4A.V1 | Oliveira do Hospital | Beira Alta | 30/04/2027 | 276 | Válida | Nt | mg/L N | Normal | 15 | 15.0 |  | Mensal | Composta (i) | Entrada | 12 | Azoto total (mg/L N)
TUA20250416001449 | TUA | ETAR Oliveira do Hospital | ETAR Oliveira do Hospital | APA12369903 | L032810.2023.RH4A.V1 | Oliveira do Hospital | Beira Alta | 30/04/2027 | 276 | Válida | O&G | mg/L | Estiagem | 12 | 12.0 |  | Mensal | Composta (i) | Entrada | 12 | Óleos e Gorduras (período de estiagem) (mg/L)
TUA20250416001449 | TUA | ETAR Oliveira do Hospital | ETAR Oliveira do Hospital | APA12369903 | L032810.2023.RH4A.V1 | Oliveira do Hospital | Beira Alta | 30/04/2027 | 276 | Válida | O&G | mg/L | Normal | 15 | 15.0 |  | Mensal | Composta (i) | Entrada | 12 | Óleos e Gorduras (mg/L)
TUA20250416001449 | TUA | ETAR Oliveira do Hospital | ETAR Oliveira do Hospital | APA12369903 | L032810.2023.RH4A.V1 | Oliveira do Hospital | Beira Alta | 30/04/2027 | 276 | Válida | Pt | mg/L P | Estiagem | 1.6 | 1.6 |  | Mensal | Composta (i) | Entrada | 12 | Fósforo total (período de estiagem) (mg/L P)
TUA20250416001449 | TUA | ETAR Oliveira do Hospital | ETAR Oliveira do Hospital | APA12369903 | L032810.2023.RH4A.V1 | Oliveira do Hospital | Beira Alta | 30/04/2027 | 276 | Válida | Pt | mg/L P | Normal | 2 | 2.0 |  | Mensal | Composta (i) | Entrada | 12 | Fósforo total (mg/L P)
TUA20250416001449 | TUA | ETAR Oliveira do Hospital | ETAR Oliveira do Hospital | APA12369903 | L032810.2023.RH4A.V1 | Oliveira do Hospital | Beira Alta | 30/04/2027 | 276 | Válida | SST | mg/L | Estiagem | 28 | 28.0 |  | Mensal | Composta (i) | Entrada | 12 | Sólidos Suspensos Totais (período de estiagem) (mg/L)
TUA20250416001449 | TUA | ETAR Oliveira do Hospital | ETAR Oliveira do Hospital | APA12369903 | L032810.2023.RH4A.V1 | Oliveira do Hospital | Beira Alta | 30/04/2027 | 276 | Válida | SST | mg/L | Normal | 35 | 35.0 |  | Mensal | Composta (i) | Entrada | 12 | Sólidos Suspensos Totais (mg/L)
TUA20250416001449 | TUA | ETAR Oliveira do Hospital | ETAR Oliveira do Hospital | APA12369903 | L032810.2023.RH4A.V1 | Oliveira do Hospital | Beira Alta | 30/04/2027 | 276 | Válida | pH | Escala de Sörensen | Normal | 6.0 - 9.0 | 9.0 |  | Mensal | Composta (i) | Entrada | 12 | pH (Escala de Sörensen)
TUA20260202000317 | TUA | ETAR Orada | ETAR Orada | APA11508543 | L014337.2019.RH5A.V1 | Borba | Centro Alentejo | 30/01/2031 | 1647 | Válida | CBO5 | mg/L O2 | Normal | 40 | 40.0 |  | Mensal | Composta (ii) | Saída | 12 | Carência Bioquímica de Oxigénio (mg/L O2)
TUA20260202000317 | TUA | ETAR Orada | ETAR Orada | APA11508543 | L014337.2019.RH5A.V1 | Borba | Centro Alentejo | 30/01/2031 | 1647 | Válida | CQO | mg/L O2 | Normal | 150 | 150.0 |  | Mensal | Composta (ii) | Saída | 12 | Carência Química de Oxigénio (mg/L O2)
TUA20260202000317 | TUA | ETAR Orada | ETAR Orada | APA11508543 | L014337.2019.RH5A.V1 | Borba | Centro Alentejo | 30/01/2031 | 1647 | Válida | SST | mg/L | Normal | 60 | 60.0 |  | Mensal | Composta (ii) | Saída | 12 | Sólidos Suspensos Totais (mg/L)
TUA20260202000317 | TUA | ETAR Orada | ETAR Orada | APA11508543 | L014337.2019.RH5A.V1 | Borba | Centro Alentejo | 30/01/2031 | 1647 | Válida | pH | Escala de Sörensen | Normal | 6-9 | 9.0 |  | Mensal | Composta (ii) | Saída | 12 | pH (Escala de Sörensen)
TUA20230213000497 | TUA | ETAR Orca | ETAR Orca | APA09539643 | L001767.2013.RH5-T1.V1 | Fundão | Beira Alta | 12/02/2028 | 564 | Válida | CBO5 | mg/L O2 | Normal | 40 | 40.0 |  | Mensal | Composta (iv) | Entrada | 12 | Carência Bioquímica de Oxigénio (mg/L O2)
TUA20230213000497 | TUA | ETAR Orca | ETAR Orca | APA09539643 | L001767.2013.RH5-T1.V1 | Fundão | Beira Alta | 12/02/2028 | 564 | Válida | CQO | mg/L O2 | Normal | 150 | 150.0 |  | Mensal | Composta (iv) | Entrada | 12 | Carência Química de Oxigénio (mg/L O2)
TUA20230213000497 | TUA | ETAR Orca | ETAR Orca | APA09539643 | L001767.2013.RH5-T1.V1 | Fundão | Beira Alta | 12/02/2028 | 564 | Válida | SST | mg/L | Normal | 60 | 60.0 |  | Mensal | Composta (iv) | Entrada | 12 | Sólidos Suspensos Totais (mg/L)
TUA20230213000497 | TUA | ETAR Orca | ETAR Orca | APA09539643 | L001767.2013.RH5-T1.V1 | Fundão | Beira Alta | 12/02/2028 | 564 | Válida | pH | Escala de Sörensen | Normal | 6-9 | 9.0 |  | Mensal | Composta (iv) | Entrada | 12 | pH (Escala de Sörensen)
L006065.2022.RH5A | LURH | ETAR Ortiga |  | APA00395003 |  |  | Tejo e Oeste | 30/03/2027 | 245 | Válida | CBO5 | mg/L O2 | Normal | 40 | 40 | [5 empty] | Carência Bioquímica de Oxigénio (mg/L O2)
L006065.2022.RH5A | LURH | ETAR Ortiga |  | APA00395003 |  |  | Tejo e Oeste | 30/03/2027 | 245 | Válida | CQO | mg/L O2 | Normal | 150 | 150 | [5 empty] | Carência Química de Oxigénio (mg/L O2)
L006065.2022.RH5A | LURH | ETAR Ortiga |  | APA00395003 |  |  | Tejo e Oeste | 30/03/2027 | 245 | Válida | O&G | mg/L | Normal | 15 | 15 | [5 empty] | Óleos e Gorduras (mg/L)
L006065.2022.RH5A | LURH | ETAR Ortiga |  | APA00395003 |  |  | Tejo e Oeste | 30/03/2027 | 245 | Válida | SST | mg/L | Normal | 60 | 60 | [5 empty] | Sólidos Suspensos Totais (mg/L)
L006065.2022.RH5A | LURH | ETAR Ortiga |  | APA00395003 |  |  | Tejo e Oeste | 30/03/2027 | 245 | Válida | pH | Escala de Sörensen | Normal | 6 - 9 | 9 | [5 empty] | pH (Escala de Sörensen)
TUA20231010002913 | TUA | ETAR Outeiro de Gatos | ETAR Outeiro de Gatos | APA10915343 | L000817.2019.RH3.V1 | Mêda | Beira Alta |  |  | Sem data | CBO5 | mg/L O2 | Normal | 40 | 40.0 |  | Trimestral | Composta (i) | Saída | 4 | Carência Bioquímica de Oxigénio (mg/L O2)
TUA20231010002913 | TUA | ETAR Outeiro de Gatos | ETAR Outeiro de Gatos | APA10915343 | L000817.2019.RH3.V1 | Mêda | Beira Alta |  |  | Sem data | CQO | mg/L O2 | Normal | 150 | 150.0 |  | Trimestral | Composta (i) | Saída | 4 | Carência Química de Oxigénio (mg/L O2)
TUA20231010002913 | TUA | ETAR Outeiro de Gatos | ETAR Outeiro de Gatos | APA10915343 | L000817.2019.RH3.V1 | Mêda | Beira Alta |  |  | Sem data | SST | mg/L | Normal | 60 | 60.0 |  | Trimestral | Composta (i) | Saída | 4 | Sólidos Suspensos Totais (mg/L)
TUA20231010002913 | TUA | ETAR Outeiro de Gatos | ETAR Outeiro de Gatos | APA10915343 | L000817.2019.RH3.V1 | Mêda | Beira Alta |  |  | Sem data | pH | Escala de Sörensen | Normal | 6-9 | 9.0 |  | Trimestral | Composta (i) | Saída | 4 | pH (Escala de Sörensen)
L004484.2022.RH5A | LURH | ETAR Outeiros |  | APA00395003 |  |  | Tejo e Oeste | 09/03/2027 | 224 | A expirar (< 8 meses) | CBO5 | mg/L O2 | Normal | 25 | 25 | [5 empty] | Carência Bioquímica de Oxigénio (mg/L O2)
L004484.2022.RH5A | LURH | ETAR Outeiros |  | APA00395003 |  |  | Tejo e Oeste | 09/03/2027 | 224 | A expirar (< 8 meses) | CQO | mg/L O2 | Normal | 125 | 125 | [5 empty] | Carência Química de Oxigénio (mg/L O2)
L004484.2022.RH5A | LURH | ETAR Outeiros |  | APA00395003 |  |  | Tejo e Oeste | 09/03/2027 | 224 | A expirar (< 8 meses) | O&G | mg/L | Normal | 15 | 15 | [5 empty] | Óleos e Gorduras (mg/L)
L004484.2022.RH5A | LURH | ETAR Outeiros |  | APA00395003 |  |  | Tejo e Oeste | 09/03/2027 | 224 | A expirar (< 8 meses) | SST | mg/L | Normal | 35 | 35 | [5 empty] | Sólidos Suspensos Totais (mg/L)
L004484.2022.RH5A | LURH | ETAR Outeiros |  | APA00395003 |  |  | Tejo e Oeste | 09/03/2027 | 224 | A expirar (< 8 meses) | pH | Escala de Sörensen | Normal | 6 - 9 | 9 | [5 empty] | pH (Escala de Sörensen)
TUA20231212003641 | TUA | ETAR Pedreira | ETAR Pedreira | APA11186943 | L047135.2023.RH5A.V1 | Tomar | Beira Baixa | 10/12/2028 | 866 | Válida | CBO5 | mg/L O2 | Normal | 40 | 40.0 |  | Trimestral | Composta (iii) | Saída | 4 | Carência Bioquímica de Oxigénio (mg/L O2)
TUA20231212003641 | TUA | ETAR Pedreira | ETAR Pedreira | APA11186943 | L047135.2023.RH5A.V1 | Tomar | Beira Baixa | 10/12/2028 | 866 | Válida | CQO | mg/L O2 | Normal | 150 | 150.0 |  | Trimestral | Composta (iii) | Saída | 4 | Carência Química de Oxigénio (mg/L O2)
TUA20231212003641 | TUA | ETAR Pedreira | ETAR Pedreira | APA11186943 | L047135.2023.RH5A.V1 | Tomar | Beira Baixa | 10/12/2028 | 866 | Válida | SST | mg/L | Normal | 60 | 60.0 |  | Trimestral | Composta (iii) | Saída | 4 | Sólidos Suspensos Totais (mg/L)
TUA20231212003641 | TUA | ETAR Pedreira | ETAR Pedreira | APA11186943 | L047135.2023.RH5A.V1 | Tomar | Beira Baixa | 10/12/2028 | 866 | Válida | pH | Escala de Sörensen | Normal | 6 - 9 | 9.0 |  | Trimestral | Composta (iii) | Saída | 4 | pH (Escala de Sörensen)
TUA20220411000574 | TUA | ETAR Pedrógão Pequeno | ETAR Pedrógão Pequeno | APA08887163 | L006681.2022.RH5A | Sertã | Beira Baixa | 10/04/2027 | 256 | Válida | CBO5 | mg/L O2 | Normal | 40 | 40.0 |  | Mensal | Composta (i) | Saída | 12 | Carência Bioquímica de Oxigénio (mg/L O2)
TUA20220411000574 | TUA | ETAR Pedrógão Pequeno | ETAR Pedrógão Pequeno | APA08887163 | L006681.2022.RH5A | Sertã | Beira Baixa | 10/04/2027 | 256 | Válida | CQO | mg/L O2 | Normal | 150 | 150.0 |  | Mensal | Composta (i) | Saída | 12 | Carência Química de Oxigénio (mg/L O2)
TUA20220411000574 | TUA | ETAR Pedrógão Pequeno | ETAR Pedrógão Pequeno | APA08887163 | L006681.2022.RH5A | Sertã | Beira Baixa | 10/04/2027 | 256 | Válida | O&G | mg/L | Normal | 15 | 15.0 |  | Trimestral | Pontual | Saída | 4 | Óleos e Gorduras (mg/L)
TUA20220411000574 | TUA | ETAR Pedrógão Pequeno | ETAR Pedrógão Pequeno | APA08887163 | L006681.2022.RH5A | Sertã | Beira Baixa | 10/04/2027 | 256 | Válida | SST | mg/L | Normal | 60 | 60.0 |  | Mensal | Composta (i) | Saída | 12 | Sólidos Suspensos Totais (mg/L)
TUA20220411000574 | TUA | ETAR Pedrógão Pequeno | ETAR Pedrógão Pequeno | APA08887163 | L006681.2022.RH5A | Sertã | Beira Baixa | 10/04/2027 | 256 | Válida | pH | Escala de Sörensen | Normal | 6 - 9 | 9.0 |  | Mensal | Composta (i) | Saída | 12 | pH (Escala de Sörensen)
L012164.2022.RH4A | LURH | ETAR Pena verde |  | APA00395003 |  |  | Centro | 31/07/2027 | 368 | Válida | CBO5 | mg/L O2 | Normal | 40 | 40 | [5 empty] | Carência Bioquímica de Oxigénio (mg/L O2)
L012164.2022.RH4A | LURH | ETAR Pena verde |  | APA00395003 |  |  | Centro | 31/07/2027 | 368 | Válida | CQO | mg/L O2 | Normal | 150 | 150 | [5 empty] | Carência Química de Oxigénio (mg/L O2)
L012164.2022.RH4A | LURH | ETAR Pena verde |  | APA00395003 |  |  | Centro | 31/07/2027 | 368 | Válida | SST | mg/L | Normal | 60 | 60 | [5 empty] | Sólidos Suspensos Totais (mg/L)
L012164.2022.RH4A | LURH | ETAR Pena verde |  | APA00395003 |  |  | Centro | 31/07/2027 | 368 | Válida | pH | Escala de Sörensen | Normal | 6,0 - 9,0 | 9.0 | [5 empty] | pH (Escala de Sörensen)
TUA20240904002654 | TUA | ETAR Penalva de Alva | ETAR Penalva de Alva | APA11623043 | L060904.2024.RH4A.V1 | Oliveira do Hospital | Beira Alta | 30/09/2029 | 1160 | Válida | CBO5 | mg/L O2 | Normal | 40 | 40.0 |  | Trimestral | Composta (i) | Saída | 4 | Carência Bioquímica de Oxigénio (mg/L O2)
TUA20240904002654 | TUA | ETAR Penalva de Alva | ETAR Penalva de Alva | APA11623043 | L060904.2024.RH4A.V1 | Oliveira do Hospital | Beira Alta | 30/09/2029 | 1160 | Válida | CQO | mg/L O2 | Normal | 150 | 150.0 |  | Trimestral | Composta (i) | Saída | 4 | Carência Química de Oxigénio (mg/L O2)
TUA20240904002654 | TUA | ETAR Penalva de Alva | ETAR Penalva de Alva | APA11623043 | L060904.2024.RH4A.V1 | Oliveira do Hospital | Beira Alta | 30/09/2029 | 1160 | Válida | SST | mg/L | Normal | 60 | 60.0 |  | Trimestral | Composta (i) | Saída | 4 | Sólidos Suspensos Totais (mg/L)
TUA20240904002654 | TUA | ETAR Penalva de Alva | ETAR Penalva de Alva | APA11623043 | L060904.2024.RH4A.V1 | Oliveira do Hospital | Beira Alta | 30/09/2029 | 1160 | Válida | pH | Escala de Sörensen | Normal | 6.0 - 9.0 | 9.0 |  | Trimestral | Composta (i) | Saída | 4 | pH (Escala de Sörensen)
L007452.2022.RH5A | LURH | ETAR Penha Garcia |  | APA00395003 |  |  | Tejo e Oeste | 12/05/2027 | 288 | Válida | CBO5 | mg/L O2 | Normal | 40 | 40 | [5 empty] | Carência Bioquímica de Oxigénio (mg/L O2)
L007452.2022.RH5A | LURH | ETAR Penha Garcia |  | APA00395003 |  |  | Tejo e Oeste | 12/05/2027 | 288 | Válida | CQO | mg/L O2 | Normal | 150 | 150 | [5 empty] | Carência Química de Oxigénio (mg/L O2)
L007452.2022.RH5A | LURH | ETAR Penha Garcia |  | APA00395003 |  |  | Tejo e Oeste | 12/05/2027 | 288 | Válida | O&G | mg/L | Normal | 15 | 15 | [5 empty] | Óleos e Gorduras (mg/L)
L007452.2022.RH5A | LURH | ETAR Penha Garcia |  | APA00395003 |  |  | Tejo e Oeste | 12/05/2027 | 288 | Válida | SST | mg/L | Normal | 60 | 60 | [5 empty] | Sólidos Suspensos Totais (mg/L)
L007452.2022.RH5A | LURH | ETAR Penha Garcia |  | APA00395003 |  |  | Tejo e Oeste | 12/05/2027 | 288 | Válida | pH | Escala de Sörensen | Normal | 6-9 | 9 | [5 empty] | pH (Escala de Sörensen)
TUA20230130000335 | TUA | ETAR Penhascoso 1 | ETAR Penhascoso 1 | APA09969243 | L026309.2023.RH5A.V1 |  |  | 23/01/2026 | -186 | Caducada | CBO5 | mg/L O2 | Normal | 40 | 40.0 |  | Trimestral | Composta (i) | Saída | 4 | Carência Bioquímica de Oxigénio (mg/L O2)
TUA20230130000335 | TUA | ETAR Penhascoso 1 | ETAR Penhascoso 1 | APA09969243 | L026309.2023.RH5A.V1 |  |  | 23/01/2026 | -186 | Caducada | CQO | mg/L O2 | Normal | 150 | 150.0 |  | Trimestral | Composta (i) | Saída | 4 | Carência Química de Oxigénio (mg/L O2)
TUA20230130000335 | TUA | ETAR Penhascoso 1 | ETAR Penhascoso 1 | APA09969243 | L026309.2023.RH5A.V1 |  |  | 23/01/2026 | -186 | Caducada | O&G | mg/L | Normal | 15 | 15.0 |  | Trimestral | Pontual | Saída | 4 | Óleos e Gorduras (mg/L)
TUA20230130000335 | TUA | ETAR Penhascoso 1 | ETAR Penhascoso 1 | APA09969243 | L026309.2023.RH5A.V1 |  |  | 23/01/2026 | -186 | Caducada | SST | mg/L | Normal | 60 | 60.0 |  | Trimestral | Composta (i) | Saída | 4 | Sólidos Suspensos Totais (mg/L)
TUA20230130000335 | TUA | ETAR Penhascoso 1 | ETAR Penhascoso 1 | APA09969243 | L026309.2023.RH5A.V1 |  |  | 23/01/2026 | -186 | Caducada | pH | Escala de Sörensen | Normal | 6 - 9 | 9.0 |  | Trimestral | Composta (i) | Saída | 4 | pH (Escala de Sörensen)
TUA20230130000333 | TUA | ETAR Penhascoso 2 | ETAR Penhascoso 2 | APA09969303 | L026342.2023.RH5A.V1 |  |  | 23/01/2026 | -186 | Caducada | CBO5 | mg/L O2 | Normal | 40 | 40.0 |  | Trimestral | Composta (i) | Saída | 4 | Carência Bioquímica de Oxigénio (mg/L O2)
TUA20230130000333 | TUA | ETAR Penhascoso 2 | ETAR Penhascoso 2 | APA09969303 | L026342.2023.RH5A.V1 |  |  | 23/01/2026 | -186 | Caducada | CQO | mg/L O2 | Normal | 150 | 150.0 |  | Trimestral | Composta (i) | Saída | 4 | Carência Química de Oxigénio (mg/L O2)
TUA20230130000333 | TUA | ETAR Penhascoso 2 | ETAR Penhascoso 2 | APA09969303 | L026342.2023.RH5A.V1 |  |  | 23/01/2026 | -186 | Caducada | O&G | mg/L | Normal | 15 | 15.0 |  | Trimestral | Pontual | Saída | 4 | Óleos e Gorduras (mg/L)
TUA20230130000333 | TUA | ETAR Penhascoso 2 | ETAR Penhascoso 2 | APA09969303 | L026342.2023.RH5A.V1 |  |  | 23/01/2026 | -186 | Caducada | SST | mg/L | Normal | 60 | 60.0 |  | Trimestral | Composta (i) | Saída | 4 | Sólidos Suspensos Totais (mg/L)
TUA20230130000333 | TUA | ETAR Penhascoso 2 | ETAR Penhascoso 2 | APA09969303 | L026342.2023.RH5A.V1 |  |  | 23/01/2026 | -186 | Caducada | pH | Escala de Sörensen | Normal | 6 - 9 | 9.0 |  | Trimestral | Composta (i) | Saída | 4 | pH (Escala de Sörensen)
TUA20240110000102 | TUA | ETAR Pereiro | ETAR Pereiro | APA11291383 |  | Pinhel | Beira Alta | 08/06/2029 | 1046 | Válida | CBO5 | mg/L O2 | Normal | 40 | 40.0 |  | Mensal | Pontual | Saída | 12 | Carência Bioquímica de Oxigénio (mg/L O2)
TUA20240110000102 | TUA | ETAR Pereiro | ETAR Pereiro | APA11291383 |  | Pinhel | Beira Alta | 08/06/2029 | 1046 | Válida | CQO | mg/L O2 | Normal | 150 | 150.0 | [5 empty] | Carência Química de Oxigénio (mg/L O2)
TUA20240110000102 | TUA | ETAR Pereiro | ETAR Pereiro | APA11291383 |  | Pinhel | Beira Alta | 08/06/2029 | 1046 | Válida | SST | mg/L | Normal | 60 | 60.0 |  | Mensal | Pontual | Saída | 12 | Sólidos Suspensos Totais (mg/L)
TUA20240110000102 | TUA | ETAR Pereiro | ETAR Pereiro | APA11291383 |  | Pinhel | Beira Alta | 08/06/2029 | 1046 | Válida | pH | Escala de Sörensen | Normal | 6-9 | 9.0 |  | Mensal | Pontual | Saída | 12 | pH (Escala de Sörensen)
TUA20220720001537 | TUA | ETAR Pombeira | ETAR Pombeira | APA08865303 | L013050.2022.RH5A | Ferreira do Zêzere | Beira Baixa | 18/07/2027 | 355 | Válida | CBO5 | mg/L O2 | Normal | 25 | 25.0 |  | Mensal | Composta (i) | Saída | 12 | Carência Bioquímica de Oxigénio (mg/L O2)
TUA20220720001537 | TUA | ETAR Pombeira | ETAR Pombeira | APA08865303 | L013050.2022.RH5A | Ferreira do Zêzere | Beira Baixa | 18/07/2027 | 355 | Válida | CQO | mg/L O2 | Normal | 125 | 125.0 |  | Mensal | Composta (i) | Saída | 12 | Carência Química de Oxigénio (mg/L O2)
TUA20220720001537 | TUA | ETAR Pombeira | ETAR Pombeira | APA08865303 | L013050.2022.RH5A | Ferreira do Zêzere | Beira Baixa | 18/07/2027 | 355 | Válida | E. coli | ufc/100 mL | Normal | 2000 | 2000.0 |  | Mensal | Pontual | Saída | 12 | Escherichia coli (ufc/100 mL)
TUA20220720001537 | TUA | ETAR Pombeira | ETAR Pombeira | APA08865303 | L013050.2022.RH5A | Ferreira do Zêzere | Beira Baixa | 18/07/2027 | 355 | Válida | Nt | mg/L N | Normal | 15 | 15.0 |  | Trimestral | Composta (i) | Saída | 4 | Azoto total (mg/L N)
TUA20220720001537 | TUA | ETAR Pombeira | ETAR Pombeira | APA08865303 | L013050.2022.RH5A | Ferreira do Zêzere | Beira Baixa | 18/07/2027 | 355 | Válida | O&G | mg/L | Normal | 15 | 15.0 |  | Trimestral | Pontual | Saída | 4 | Óleos e Gorduras (mg/L)
TUA20220720001537 | TUA | ETAR Pombeira | ETAR Pombeira | APA08865303 | L013050.2022.RH5A | Ferreira do Zêzere | Beira Baixa | 18/07/2027 | 355 | Válida | Pt | mg/L P | Normal | 10 | 10.0 |  | Trimestral | Composta (i) | Saída | 4 | Fósforo total (mg/L P)
TUA20220720001537 | TUA | ETAR Pombeira | ETAR Pombeira | APA08865303 | L013050.2022.RH5A | Ferreira do Zêzere | Beira Baixa | 18/07/2027 | 355 | Válida | SST | mg/L | Normal | 35 | 35.0 |  | Mensal | Composta (i) | Saída | 12 | Sólidos Suspensos Totais (mg/L)
TUA20220720001537 | TUA | ETAR Pombeira | ETAR Pombeira | APA08865303 | L013050.2022.RH5A | Ferreira do Zêzere | Beira Baixa | 18/07/2027 | 355 | Válida | pH | Escala de Sörensen | Normal | 6 - 9 | 9.0 |  | Mensal | Composta (i) | Saída | 12 | pH (Escala de Sörensen)
TUA20240223000530 | TUA | ETAR Portagem | ETAR Portagem | APA09604683 | L031504.2023.RH5A.V1 | Marvão | Norte Alentejo | 20/02/2029 | 938 | Válida | CBO5 | mg/L O2 | Normal | 40 | 40.0 |  | Mensal | Pontual | Saída | 12 | Carência Bioquímica de Oxigénio (mg/L O2)
TUA20240223000530 | TUA | ETAR Portagem | ETAR Portagem | APA09604683 | L031504.2023.RH5A.V1 | Marvão | Norte Alentejo | 20/02/2029 | 938 | Válida | CQO | mg/L O2 | Normal | 150 | 150.0 |  | Mensal | Pontual | Saída | 12 | Carência Química de Oxigénio (mg/L O2)
TUA20240223000530 | TUA | ETAR Portagem | ETAR Portagem | APA09604683 | L031504.2023.RH5A.V1 | Marvão | Norte Alentejo | 20/02/2029 | 938 | Válida | O&G | mg/L | Normal | 15 | 15.0 |  | Pontual |  | Saída |  | Óleos e Gorduras (mg/L)
TUA20240223000530 | TUA | ETAR Portagem | ETAR Portagem | APA09604683 | L031504.2023.RH5A.V1 | Marvão | Norte Alentejo | 20/02/2029 | 938 | Válida | pH | Escala de Sörensen | Normal | 6-9 | 9.0 |  | Mensal | Pontual | Saída | 12 | pH (Escala de Sörensen)
L006788.2022.RH5A | LURH | ETAR Portalegre |  | APA00395003 |  |  | Tejo e Oeste | 10/10/2027 | 439 | Válida | CBO5 | mg/L O2 | Normal | 25 | 25 | [5 empty] | Carência Bioquímica de Oxigénio (mg/L O2)
L006788.2022.RH5A | LURH | ETAR Portalegre |  | APA00395003 |  |  | Tejo e Oeste | 10/10/2027 | 439 | Válida | CQO | mg/L O2 | Normal | 125 | 125 | [5 empty] | Carência Química de Oxigénio (mg/L O2)
L006788.2022.RH5A | LURH | ETAR Portalegre |  | APA00395003 |  |  | Tejo e Oeste | 10/10/2027 | 439 | Válida | Nt | mg/L N | Normal | 15 | 15 | [5 empty] | Azoto total (mg/L N)
L006788.2022.RH5A | LURH | ETAR Portalegre |  | APA00395003 |  |  | Tejo e Oeste | 10/10/2027 | 439 | Válida | Pt | mg/L P | Normal | 2 | 2 | [5 empty] | Fósforo total (mg/L P)
L006788.2022.RH5A | LURH | ETAR Portalegre |  | APA00395003 |  |  | Tejo e Oeste | 10/10/2027 | 439 | Válida | SST | mg/L | Normal | 35 | 35 | [5 empty] | Sólidos Suspensos Totais (mg/L)
L006788.2022.RH5A | LURH | ETAR Portalegre |  | APA00395003 |  |  | Tejo e Oeste | 10/10/2027 | 439 | Válida | pH | Escala de Sörensen | Normal | 6-9 | 9 | [5 empty] | pH (Escala de Sörensen)
TUA20241210003651 | TUA | ETAR Porto da Carne | ETAR Porto da Carne | APA12202083 | L065853.2024.RH4A.V1 | Guarda | Beira Alta | 30/11/2026 | 125 | A expirar (< 8 meses) | CBO5 | mg/L O2 | Normal | 25 | 25.0 |  | Mensal | Composta (i) | Entrada | 12 | Carência Bioquímica de Oxigénio (mg/L O2)
TUA20241210003651 | TUA | ETAR Porto da Carne | ETAR Porto da Carne | APA12202083 | L065853.2024.RH4A.V1 | Guarda | Beira Alta | 30/11/2026 | 125 | A expirar (< 8 meses) | CQO | mg/L O2 | Normal | 125 | 125.0 |  | Mensal | Composta (i) | Entrada | 12 | Carência Química de Oxigénio (mg/L O2)
TUA20241210003651 | TUA | ETAR Porto da Carne | ETAR Porto da Carne | APA12202083 | L065853.2024.RH4A.V1 | Guarda | Beira Alta | 30/11/2026 | 125 | A expirar (< 8 meses) | SST | mg/L | Normal | 40 | 40.0 |  | Mensal | Composta (i) | Entrada | 12 | Sólidos Suspensos Totais (mg/L)
TUA20241210003651 | TUA | ETAR Porto da Carne | ETAR Porto da Carne | APA12202083 | L065853.2024.RH4A.V1 | Guarda | Beira Alta | 30/11/2026 | 125 | A expirar (< 8 meses) | pH | Escala de Sörensen | Normal | 6.0 - 9.0 | 9.0 |  | Mensal | Composta (i) | Entrada | 12 | pH (Escala de Sörensen)
TUA20230602001636 | TUA | ETAR Pousade | ETAR Casal de Cinza | APA10527903 | L034412.2023.RH3.V1 |  |  | 31/05/2028 | 673 | Válida | CBO5 | mg/L O2 | Normal | 40 | 40.0 |  | Mensal | Pontual | Saída | 12 | Carência Bioquímica de Oxigénio (mg/L O2)
TUA20230602001636 | TUA | ETAR Pousade | ETAR Casal de Cinza | APA10527903 | L034412.2023.RH3.V1 |  |  | 31/05/2028 | 673 | Válida | CQO | mg/L O2 | Normal | 150 | 150.0 |  | Mensal | Pontual | Saída | 12 | Carência Química de Oxigénio (mg/L O2)
TUA20230602001636 | TUA | ETAR Pousade | ETAR Casal de Cinza | APA10527903 | L034412.2023.RH3.V1 |  |  | 31/05/2028 | 673 | Válida | SST | mg/L | Normal | 60 | 60.0 |  | Mensal | Pontual | Saída | 12 | Sólidos Suspensos Totais (mg/L)
TUA20230602001636 | TUA | ETAR Pousade | ETAR Casal de Cinza | APA10527903 | L034412.2023.RH3.V1 |  |  | 31/05/2028 | 673 | Válida | pH | Escala de Sörensen | Normal | 6-9 | 9.0 |  | Mensal | Pontual | Saída | 12 | pH (Escala de Sörensen)
TUA20230831002551 | TUA | ETAR Pousafoles do Bispo | ETAR Pousafoles do Bispo | APA10875243 | L000813.2019.RH3.V1 | Sabugal | Beira Alta |  |  | Sem data | CBO5 | mg/L O2 | Normal | 40 | 40.0 |  | Trimestral | Pontual | Saída | 4 | Carência Bioquímica de Oxigénio (mg/L O2)
TUA20230831002551 | TUA | ETAR Pousafoles do Bispo | ETAR Pousafoles do Bispo | APA10875243 | L000813.2019.RH3.V1 | Sabugal | Beira Alta |  |  | Sem data | CQO | mg/L O2 | Normal | 150 | 150.0 |  | Trimestral | Pontual | Saída | 4 | Carência Química de Oxigénio (mg/L O2)
TUA20230831002551 | TUA | ETAR Pousafoles do Bispo | ETAR Pousafoles do Bispo | APA10875243 | L000813.2019.RH3.V1 | Sabugal | Beira Alta |  |  | Sem data | SST | mg/L | Normal | 60 | 60.0 |  | Trimestral | Pontual | Saída | 4 | Sólidos Suspensos Totais (mg/L)
TUA20230831002551 | TUA | ETAR Pousafoles do Bispo | ETAR Pousafoles do Bispo | APA10875243 | L000813.2019.RH3.V1 | Sabugal | Beira Alta |  |  | Sem data | pH | Escala de Sörensen | Normal | 6-9 | 9.0 |  | Trimestral | Pontual | Saída | 4 | pH (Escala de Sörensen)
TUA20220922002189 | TUA | ETAR Poço do Canto | ETAR Poço do Canto | APA09618003 | L002661.2018.RH3 | Mêda | Beira Alta | 21/09/2027 | 420 | Válida | CBO5 | mg/L O2 | Normal | 40 | 40.0 |  | Trimestral | Pontual | Saída | 4 | Carência Bioquímica de Oxigénio (mg/L O2)
TUA20220922002189 | TUA | ETAR Poço do Canto | ETAR Poço do Canto | APA09618003 | L002661.2018.RH3 | Mêda | Beira Alta | 21/09/2027 | 420 | Válida | CQO | mg/L O2 | Normal | 150 | 150.0 |  | Trimestral | Pontual | Saída | 4 | Carência Química de Oxigénio (mg/L O2)
TUA20220922002189 | TUA | ETAR Poço do Canto | ETAR Poço do Canto | APA09618003 | L002661.2018.RH3 | Mêda | Beira Alta | 21/09/2027 | 420 | Válida | SST | mg/L | Normal | 60 | 60.0 |  | Trimestral | Pontual | Saída | 4 | Sólidos Suspensos Totais (mg/L)
TUA20220420000646 | TUA | ETAR Presa | ETAR Presa | APA08965323 | L006976.2022.RH5A | Sardoal | Beira Baixa | 17/04/2027 | 263 | Válida | CBO5 | mg/L O2 | Normal | 40 | 40.0 |  | Mensal | Pontual | Saída | 12 | Carência Bioquímica de Oxigénio (mg/L O2)
TUA20220420000646 | TUA | ETAR Presa | ETAR Presa | APA08965323 | L006976.2022.RH5A | Sardoal | Beira Baixa | 17/04/2027 | 263 | Válida | CQO | mg/L O2 | Normal | 150 | 150.0 |  | Mensal | Pontual | Saída | 12 | Carência Química de Oxigénio (mg/L O2)
TUA20220420000646 | TUA | ETAR Presa | ETAR Presa | APA08965323 | L006976.2022.RH5A | Sardoal | Beira Baixa | 17/04/2027 | 263 | Válida | O&G | mg/L | Normal | 15 | 15.0 |  | Trimestral | Pontual | Saída | 4 | Óleos e Gorduras (mg/L)
TUA20220420000646 | TUA | ETAR Presa | ETAR Presa | APA08965323 | L006976.2022.RH5A | Sardoal | Beira Baixa | 17/04/2027 | 263 | Válida | SST | mg/L | Normal | 60 | 60.0 |  | Mensal | Pontual | Saída | 12 | Sólidos Suspensos Totais (mg/L)
TUA20220420000646 | TUA | ETAR Presa | ETAR Presa | APA08965323 | L006976.2022.RH5A | Sardoal | Beira Baixa | 17/04/2027 | 263 | Válida | pH | Escala de Sörensen | Normal | 6 - 9 | 9.0 |  | Mensal | Pontual | Saída | 12 | pH (Escala de Sörensen)
L015577.2021.RH5A | LURH | ETAR Proença-a-Nova |  | APA00395003 |  |  | Tejo e Oeste | 08/09/2026 | 42 | A expirar (< 8 meses) | CBO5 | mg/L O2 | Normal | 20 | 20 | [5 empty] | Carência Bioquímica de Oxigénio (mg/L O2)
L015577.2021.RH5A | LURH | ETAR Proença-a-Nova |  | APA00395003 |  |  | Tejo e Oeste | 08/09/2026 | 42 | A expirar (< 8 meses) | CQO | mg/L O2 | Normal | 125 | 125 | [5 empty] | Carência Química de Oxigénio (mg/L O2)
L015577.2021.RH5A | LURH | ETAR Proença-a-Nova |  | APA00395003 |  |  | Tejo e Oeste | 08/09/2026 | 42 | A expirar (< 8 meses) | N-NH4 | mg/L NH4 | Normal | 10 | 10 | [5 empty] | Azoto amoniacal (mg/L NH4)
L015577.2021.RH5A | LURH | ETAR Proença-a-Nova |  | APA00395003 |  |  | Tejo e Oeste | 08/09/2026 | 42 | A expirar (< 8 meses) | Nt | mg/L N | Normal | 15 | 15 | [5 empty] | Azoto total (mg/L N)
L015577.2021.RH5A | LURH | ETAR Proença-a-Nova |  | APA00395003 |  |  | Tejo e Oeste | 08/09/2026 | 42 | A expirar (< 8 meses) | O&G | mg/L | Normal | 15 | 15 | [5 empty] | Óleos e Gorduras (mg/L)
L015577.2021.RH5A | LURH | ETAR Proença-a-Nova |  | APA00395003 |  |  | Tejo e Oeste | 08/09/2026 | 42 | A expirar (< 8 meses) | Pt | mg/L P | Normal | 3 | 3 | [5 empty] | Fósforo total (mg/L P)
L015577.2021.RH5A | LURH | ETAR Proença-a-Nova |  | APA00395003 |  |  | Tejo e Oeste | 08/09/2026 | 42 | A expirar (< 8 meses) | SST | mg/L | Normal | 35 | 35 | [5 empty] | Sólidos Suspensos Totais (mg/L)
L015577.2021.RH5A | LURH | ETAR Proença-a-Nova |  | APA00395003 |  |  | Tejo e Oeste | 08/09/2026 | 42 | A expirar (< 8 meses) | pH | Escala de Sörensen | Normal | 6-9 | 9 | [5 empty] | pH (Escala de Sörensen)
TUA20230912002642 | TUA | ETAR Pêga | ETAR Pêga | APA10915483 | L000805.2019.RH3.V1 | Guarda | Beira Alta |  |  | Sem data | CBO5 | mg/L O2 | Normal | 40 | 40.0 |  | Trimestral | Pontual | Saída | 4 | Carência Bioquímica de Oxigénio (mg/L O2)
TUA20230912002642 | TUA | ETAR Pêga | ETAR Pêga | APA10915483 | L000805.2019.RH3.V1 | Guarda | Beira Alta |  |  | Sem data | CQO | mg/L O2 | Normal | 150 | 150.0 |  | Trimestral | Pontual | Saída | 4 | Carência Química de Oxigénio (mg/L O2)
TUA20230912002642 | TUA | ETAR Pêga | ETAR Pêga | APA10915483 | L000805.2019.RH3.V1 | Guarda | Beira Alta |  |  | Sem data | SST | mg/L | Normal | 60 | 60.0 |  | Trimestral | Pontual | Saída | 4 | Sólidos Suspensos Totais (mg/L)
TUA20230912002642 | TUA | ETAR Pêga | ETAR Pêga | APA10915483 | L000805.2019.RH3.V1 | Guarda | Beira Alta |  |  | Sem data | pH | Escala de Sörensen | Normal | 6-9 | 9.0 |  | Trimestral | Pontual | Saída | 4 | pH (Escala de Sörensen)
L019811.2021.RH4A | LURH | ETAR Pêro Soares |  | APA00395003 |  |  | Centro | 31/12/2027 | 521 | Válida | CBO5 | mg/L O2 | Normal | 40 | 40 | [5 empty] | Carência Bioquímica de Oxigénio (mg/L O2)
L019811.2021.RH4A | LURH | ETAR Pêro Soares |  | APA00395003 |  |  | Centro | 31/12/2027 | 521 | Válida | CQO | mg/L O2 | Normal | 150 | 150 | [5 empty] | Carência Química de Oxigénio (mg/L O2)
L019811.2021.RH4A | LURH | ETAR Pêro Soares |  | APA00395003 |  |  | Centro | 31/12/2027 | 521 | Válida | SST | mg/L | Normal | 60 | 60 | [5 empty] | Sólidos Suspensos Totais (mg/L)
L019811.2021.RH4A | LURH | ETAR Pêro Soares |  | APA00395003 |  |  | Centro | 31/12/2027 | 521 | Válida | pH | Escala de Sörensen | Normal | 6,0 - 9.0 | 9.0 | [5 empty] | pH (Escala de Sörensen)
TUA20240308000724 | TUA | ETAR Pêva | ETAR Pêva | APA11497663 | L012485.2019.RH3.V1 |  |  | 21/08/2029 | 1120 | Válida | CBO5 | mg/L O2 | Normal | 40 | 40.0 |  | Mensal | Pontual | Saída | 12 | Carência Bioquímica de Oxigénio (mg/L O2)
TUA20240308000724 | TUA | ETAR Pêva | ETAR Pêva | APA11497663 | L012485.2019.RH3.V1 |  |  | 21/08/2029 | 1120 | Válida | CQO | mg/L O2 | Normal | 150 | 150.0 |  | Mensal | Pontual | Saída | 12 | Carência Química de Oxigénio (mg/L O2)
TUA20240308000724 | TUA | ETAR Pêva | ETAR Pêva | APA11497663 | L012485.2019.RH3.V1 |  |  | 21/08/2029 | 1120 | Válida | SST | mg/L | Normal | 60 | 60.0 |  | Mensal | Pontual | Saída | 12 | Sólidos Suspensos Totais (mg/L)
TUA20240308000724 | TUA | ETAR Pêva | ETAR Pêva | APA11497663 | L012485.2019.RH3.V1 |  |  | 21/08/2029 | 1120 | Válida | pH | Escala de Sörensen | Normal | 6-9 | 9.0 |  | Mensal | Pontual | Saída | 12 | pH (Escala de Sörensen)
TUA20220930002259 | TUA | ETAR Pínzio | ETAR Pínzio | APA09617863 | L002663.2018.RH3 | Pinhel | Beira Alta | 29/09/2027 | 428 | Válida | CBO5 | mg/L O2 | Normal | 40 | 40.0 |  | Trimestral | Composta (i) | Saída | 4 | Carência Bioquímica de Oxigénio (mg/L O2)
TUA20220930002259 | TUA | ETAR Pínzio | ETAR Pínzio | APA09617863 | L002663.2018.RH3 | Pinhel | Beira Alta | 29/09/2027 | 428 | Válida | CQO | mg/L O2 | Normal | 150 | 150.0 |  | Trimestral | Composta (i) | Saída | 4 | Carência Química de Oxigénio (mg/L O2)
TUA20220930002259 | TUA | ETAR Pínzio | ETAR Pínzio | APA09617863 | L002663.2018.RH3 | Pinhel | Beira Alta | 29/09/2027 | 428 | Válida | SST | mg/L | Normal | 60 | 60.0 |  | Trimestral | Composta (i) | Saída | 4 | Sólidos Suspensos Totais (mg/L)
L019779.2019.RH5A | LURH | ETAR Póvoa e Meadas |  | APA00395003 |  |  | Tejo e Oeste | 21/11/2024 | -614 | Caducada | CBO5 | mg/L O2 | Normal | 40 | 40 | [5 empty] | Carência Bioquímica de Oxigénio (mg/L O2)
L019779.2019.RH5A | LURH | ETAR Póvoa e Meadas |  | APA00395003 |  |  | Tejo e Oeste | 21/11/2024 | -614 | Caducada | CQO | mg/L O2 | Normal | 150 | 150 | [5 empty] | Carência Química de Oxigénio (mg/L O2)
L019779.2019.RH5A | LURH | ETAR Póvoa e Meadas |  | APA00395003 |  |  | Tejo e Oeste | 21/11/2024 | -614 | Caducada | O&G | mg/L | Normal | 15 | 15 | [5 empty] | Óleos e Gorduras (mg/L)
L019779.2019.RH5A | LURH | ETAR Póvoa e Meadas |  | APA00395003 |  |  | Tejo e Oeste | 21/11/2024 | -614 | Caducada | Pt | mg/L P | Normal | 10 | 10 | [5 empty] | Fósforo total (mg/L P)
L019779.2019.RH5A | LURH | ETAR Póvoa e Meadas |  | APA00395003 |  |  | Tejo e Oeste | 21/11/2024 | -614 | Caducada | SST | mg/L | Normal | 60 | 60 | [5 empty] | Sólidos Suspensos Totais (mg/L)
L019779.2019.RH5A | LURH | ETAR Póvoa e Meadas |  | APA00395003 |  |  | Tejo e Oeste | 21/11/2024 | -614 | Caducada | pH | Escala de Sörensen | Normal | 6-9 | 9 | [5 empty] | pH (Escala de Sörensen)
L012288.2022.RH4A | LURH | ETAR Santa Ovaia |  | APA00395003 |  |  | Centro | 31/07/2027 | 368 | Válida | CBO5 | mg/L O2 | Normal | 40 | 40 | [5 empty] | Carência Bioquímica de Oxigénio (mg/L O2)
L012288.2022.RH4A | LURH | ETAR Santa Ovaia |  | APA00395003 |  |  | Centro | 31/07/2027 | 368 | Válida | CQO | mg/L O2 | Normal | 150 | 150 | [5 empty] | Carência Química de Oxigénio (mg/L O2)
L012288.2022.RH4A | LURH | ETAR Santa Ovaia |  | APA00395003 |  |  | Centro | 31/07/2027 | 368 | Válida | SST | mg/L | Normal | 60 | 60 | [5 empty] | Sólidos Suspensos Totais (mg/L)
L012288.2022.RH4A | LURH | ETAR Santa Ovaia |  | APA00395003 |  |  | Centro | 31/07/2027 | 368 | Válida | pH | Escala de Sörensen | Normal | 6,0 - 9,0 | 9.0 | [5 empty] | pH (Escala de Sörensen)
L005857.2021.RH5A | LURH | ETAR Santo António das Areias |  | APA00395003 |  |  | Tejo e Oeste | 16/05/2026 | -73 | Caducada | CBO5 | mg/L O2 | Normal | 40 | 40 | [5 empty] | Carência Bioquímica de Oxigénio (mg/L O2)
L005857.2021.RH5A | LURH | ETAR Santo António das Areias |  | APA00395003 |  |  | Tejo e Oeste | 16/05/2026 | -73 | Caducada | CQO | mg/L O2 | Normal | 150 | 150 | [5 empty] | Carência Química de Oxigénio (mg/L O2)
L005857.2021.RH5A | LURH | ETAR Santo António das Areias |  | APA00395003 |  |  | Tejo e Oeste | 16/05/2026 | -73 | Caducada | O&G | mg/L | Normal | 15 | 15 | [5 empty] | Óleos e Gorduras (mg/L)
L005857.2021.RH5A | LURH | ETAR Santo António das Areias |  | APA00395003 |  |  | Tejo e Oeste | 16/05/2026 | -73 | Caducada | SST | mg/L | Normal | 60 | 60 | [5 empty] | Sólidos Suspensos Totais (mg/L)
L005857.2021.RH5A | LURH | ETAR Santo António das Areias |  | APA00395003 |  |  | Tejo e Oeste | 16/05/2026 | -73 | Caducada | pH | Escala de Sörensen | Normal | 6-9 | 9 | [5 empty] | pH (Escala de Sörensen)
L012296.2022.RH4A | LURH | ETAR Seixo da Beira |  | APA00395003 |  |  | Centro | 31/07/2027 | 368 | Válida | CBO5 | mg/L O2 | Normal | 40 | 40 | [5 empty] | Carência Bioquímica de Oxigénio (mg/L O2)
L012296.2022.RH4A | LURH | ETAR Seixo da Beira |  | APA00395003 |  |  | Centro | 31/07/2027 | 368 | Válida | CQO | mg/L O2 | Normal | 150 | 150 | [5 empty] | Carência Química de Oxigénio (mg/L O2)
L012296.2022.RH4A | LURH | ETAR Seixo da Beira |  | APA00395003 |  |  | Centro | 31/07/2027 | 368 | Válida | SST | mg/L | Normal | 60 | 60 | [5 empty] | Sólidos Suspensos Totais (mg/L)
L012296.2022.RH4A | LURH | ETAR Seixo da Beira |  | APA00395003 |  |  | Centro | 31/07/2027 | 368 | Válida | pH | Escala de Sörensen | Normal | 6,0 - 9,0 | 9.0 | [5 empty] | pH (Escala de Sörensen)
L012280.2022.RH4A | LURH | ETAR São Gião |  | APA00395003 |  |  | Centro | 31/07/2027 | 368 | Válida | CBO5 | mg/L O2 | Normal | 40 | 40 | [5 empty] | Carência Bioquímica de Oxigénio (mg/L O2)
L012280.2022.RH4A | LURH | ETAR São Gião |  | APA00395003 |  |  | Centro | 31/07/2027 | 368 | Válida | CQO | mg/L O2 | Normal | 150 | 150 | [5 empty] | Carência Química de Oxigénio (mg/L O2)
L012280.2022.RH4A | LURH | ETAR São Gião |  | APA00395003 |  |  | Centro | 31/07/2027 | 368 | Válida | SST | mg/L | Normal | 60 | 60 | [5 empty] | Sólidos Suspensos Totais (mg/L)
L012280.2022.RH4A | LURH | ETAR São Gião |  | APA00395003 |  |  | Centro | 31/07/2027 | 368 | Válida | pH | Escala de Sörensen | Normal | 6,0 - 9,0 | 9.0 | [5 empty] | pH (Escala de Sörensen)
L005341.2021.RH5A | LURH | ETAR Vale Senhora da Póvoa |  | APA00395003 |  |  | Tejo e Oeste | 16/05/2026 | -73 | Caducada | CBO5 | mg/L O2 | Normal | 25 | 25 | [5 empty] | Carência Bioquímica de Oxigénio (mg/L O2)
L005341.2021.RH5A | LURH | ETAR Vale Senhora da Póvoa |  | APA00395003 |  |  | Tejo e Oeste | 16/05/2026 | -73 | Caducada | CQO | mg/L O2 | Normal | 125 | 125 | [5 empty] | Carência Química de Oxigénio (mg/L O2)
L005341.2021.RH5A | LURH | ETAR Vale Senhora da Póvoa |  | APA00395003 |  |  | Tejo e Oeste | 16/05/2026 | -73 | Caducada | SST | mg/L | Normal | 35 | 35 | [5 empty] | Sólidos Suspensos Totais (mg/L)
L005341.2021.RH5A | LURH | ETAR Vale Senhora da Póvoa |  | APA00395003 |  |  | Tejo e Oeste | 16/05/2026 | -73 | Caducada | pH | Escala de Sörensen | Normal | 6-9 | 9 | [5 empty] | pH (Escala de Sörensen)
L006552.2021.RH5A | LURH | ETAR Vela |  | APA00395003 |  |  | Tejo e Oeste | 27/07/2026 | -1 | Caducada | CBO5 | mg/L O2 | Normal | 40 | 40 | [5 empty] | Carência Bioquímica de Oxigénio (mg/L O2)
L006552.2021.RH5A | LURH | ETAR Vela |  | APA00395003 |  |  | Tejo e Oeste | 27/07/2026 | -1 | Caducada | CQO | mg/L O2 | Normal | 150 | 150 | [5 empty] | Carência Química de Oxigénio (mg/L O2)
L006552.2021.RH5A | LURH | ETAR Vela |  | APA00395003 |  |  | Tejo e Oeste | 27/07/2026 | -1 | Caducada | Caudal | m³/dia | Normal | 141,40 | 141.40 | [5 empty] | Caudal (m3/dia)
L006552.2021.RH5A | LURH | ETAR Vela |  | APA00395003 |  |  | Tejo e Oeste | 27/07/2026 | -1 | Caducada | SST | mg/L | Normal | 60 | 60 | [5 empty] | Sólidos Suspensos Totais (mg/L)
L006552.2021.RH5A | LURH | ETAR Vela |  | APA00395003 |  |  | Tejo e Oeste | 27/07/2026 | -1 | Caducada | pH | Escala de Sörensen | Normal | 6-9 | 9 | [5 empty] | pH (Escala de Sörensen)
L005974.2022.RH5A | LURH | ETAR Vila Facaia |  | APA00395003 |  |  | Tejo e Oeste | 29/03/2027 | 244 | Válida | CBO5 | mg/L O2 | Normal | 40 | 40 | [5 empty] | Carência Bioquímica de Oxigénio (mg/L O2)
L005974.2022.RH5A | LURH | ETAR Vila Facaia |  | APA00395003 |  |  | Tejo e Oeste | 29/03/2027 | 244 | Válida | CQO | mg/L O2 | Normal | 150 | 150 | [5 empty] | Carência Química de Oxigénio (mg/L O2)
L005974.2022.RH5A | LURH | ETAR Vila Facaia |  | APA00395003 |  |  | Tejo e Oeste | 29/03/2027 | 244 | Válida | O&G | mg/L | Normal | 15 | 15 | [5 empty] | Óleos e Gorduras (mg/L)
L005974.2022.RH5A | LURH | ETAR Vila Facaia |  | APA00395003 |  |  | Tejo e Oeste | 29/03/2027 | 244 | Válida | SST | mg/L | Normal | 60 | 60 | [5 empty] | Sólidos Suspensos Totais (mg/L)
L005974.2022.RH5A | LURH | ETAR Vila Facaia |  | APA00395003 |  |  | Tejo e Oeste | 29/03/2027 | 244 | Válida | pH | Escala de Sörensen | Normal | 6 - 9 | 9 | [5 empty] | pH (Escala de Sörensen)
L021717.2021.RH4A | LURH | ETAR Vila Franca da Beira |  | APA00395003 |  |  | Centro | 31/12/2026 | 156 | A expirar (< 8 meses) | CBO5 | mg/L O2 | Normal | 40 | 40 | [5 empty] | Carência Bioquímica de Oxigénio (mg/L O2)
L021717.2021.RH4A | LURH | ETAR Vila Franca da Beira |  | APA00395003 |  |  | Centro | 31/12/2026 | 156 | A expirar (< 8 meses) | CQO | mg/L O2 | Normal | 150 | 150 | [5 empty] | Carência Química de Oxigénio (mg/L O2)
L021717.2021.RH4A | LURH | ETAR Vila Franca da Beira |  | APA00395003 |  |  | Centro | 31/12/2026 | 156 | A expirar (< 8 meses) | SST | mg/L | Normal | 60 | 60 | [5 empty] | Sólidos Suspensos Totais (mg/L)
L021717.2021.RH4A | LURH | ETAR Vila Franca da Beira |  | APA00395003 |  |  | Centro | 31/12/2026 | 156 | A expirar (< 8 meses) | pH | Escala de Sörensen | Normal | 6,0 - 9,0 | 9.0 | [5 empty] | pH (Escala de Sörensen)
L012199.2022.RH4A | LURH | ETAR Vila Verde |  | APA00395003 |  |  | Centro | 31/07/2027 | 368 | Válida | CBO5 | mg/L O2 | Normal | 40 | 40 | [5 empty] | Carência Bioquímica de Oxigénio (mg/L O2)
L012199.2022.RH4A | LURH | ETAR Vila Verde |  | APA00395003 |  |  | Centro | 31/07/2027 | 368 | Válida | CQO | mg/L O2 | Normal | 150 | 150 | [5 empty] | Carência Química de Oxigénio (mg/L O2)
L012199.2022.RH4A | LURH | ETAR Vila Verde |  | APA00395003 |  |  | Centro | 31/07/2027 | 368 | Válida | SST | mg/L | Normal | 60 | 60 | [5 empty] | Sólidos Suspensos Totais (mg/L)
L012199.2022.RH4A | LURH | ETAR Vila Verde |  | APA00395003 |  |  | Centro | 31/07/2027 | 368 | Válida | pH | Escala de Sörensen | Normal | 6,0 - 9,0 | 9.0 | [5 empty] | pH (Escala de Sörensen)
L005299.2017.RH7 | LURH | ETAR da Aldeia da Luz |  | APA00395003 |  |  | Alentejo | 17/04/2027 | 263 | Válida | CBO5 | mg/L O2 | Normal | 40 | 40 | [5 empty] | Carência Bioquímica de Oxigénio (mg/L O2)
L005299.2017.RH7 | LURH | ETAR da Aldeia da Luz |  | APA00395003 |  |  | Alentejo | 17/04/2027 | 263 | Válida | CQO | mg/L O2 | Normal | 150 | 150 | [5 empty] | Carência Química de Oxigénio (mg/L O2)
L005299.2017.RH7 | LURH | ETAR da Aldeia da Luz |  | APA00395003 |  |  | Alentejo | 17/04/2027 | 263 | Válida | O&G | mg/L | Normal | 15 | 15 | [5 empty] | Óleos e Gorduras (mg/L)
L005299.2017.RH7 | LURH | ETAR da Aldeia da Luz |  | APA00395003 |  |  | Alentejo | 17/04/2027 | 263 | Válida | SST | mg/L | Normal | 60 | 60 | [5 empty] | Sólidos Suspensos Totais (mg/L)
L005299.2017.RH7 | LURH | ETAR da Aldeia da Luz |  | APA00395003 |  |  | Alentejo | 17/04/2027 | 263 | Válida | pH | Escala de Sörensen | Normal | 6,0 - 9,0 | 9.0 | [5 empty] | pH (Escala de Sörensen)
L016718.2019.RH7 | LURH | ETAR da Aldeia da Venda |  | APA00395003 |  |  | Alentejo | 06/10/2029 | 1166 | Válida | CBO5 | mg/L O2 | Normal | 40 | 40 | [5 empty] | Carência Bioquímica de Oxigénio (mg/L O2)
L016718.2019.RH7 | LURH | ETAR da Aldeia da Venda |  | APA00395003 |  |  | Alentejo | 06/10/2029 | 1166 | Válida | CQO | mg/L O2 | Normal | 150 | 150 | [5 empty] | Carência Química de Oxigénio (mg/L O2)
L016718.2019.RH7 | LURH | ETAR da Aldeia da Venda |  | APA00395003 |  |  | Alentejo | 06/10/2029 | 1166 | Válida | O&G | mg/L | Normal | 15 | 15 | [5 empty] | Óleos e Gorduras (mg/L)
L016718.2019.RH7 | LURH | ETAR da Aldeia da Venda |  | APA00395003 |  |  | Alentejo | 06/10/2029 | 1166 | Válida | SST | mg/L | Normal | 60 | 60 | [5 empty] | Sólidos Suspensos Totais (mg/L)
L016718.2019.RH7 | LURH | ETAR da Aldeia da Venda |  | APA00395003 |  |  | Alentejo | 06/10/2029 | 1166 | Válida | pH | Escala de Sörensen | Normal | 6,0 - 9,0 | 9.0 | [5 empty] | pH (Escala de Sörensen)
L016823.2019.RH7 | LURH | ETAR da Aldeia de Ferreira |  | APA00395003 |  |  | Alentejo | 07/10/2029 | 1167 | Válida | CBO5 | mg/L O2 | Normal | 40 | 40 | [5 empty] | Carência Bioquímica de Oxigénio (mg/L O2)
L016823.2019.RH7 | LURH | ETAR da Aldeia de Ferreira |  | APA00395003 |  |  | Alentejo | 07/10/2029 | 1167 | Válida | CQO | mg/L O2 | Normal | 150 | 150 | [5 empty] | Carência Química de Oxigénio (mg/L O2)
L016823.2019.RH7 | LURH | ETAR da Aldeia de Ferreira |  | APA00395003 |  |  | Alentejo | 07/10/2029 | 1167 | Válida | O&G | mg/L | Normal | 15 | 15 | [5 empty] | Óleos e Gorduras (mg/L)
L016823.2019.RH7 | LURH | ETAR da Aldeia de Ferreira |  | APA00395003 |  |  | Alentejo | 07/10/2029 | 1167 | Válida | SST | mg/L | Normal | 60 | 60 | [5 empty] | Sólidos Suspensos Totais (mg/L)
L016823.2019.RH7 | LURH | ETAR da Aldeia de Ferreira |  | APA00395003 |  |  | Alentejo | 07/10/2029 | 1167 | Válida | pH | Escala de Sörensen | Normal | 6,0 - 9,0 | 9.0 | [5 empty] | pH (Escala de Sörensen)
L012771.2019.RH7 | LURH | ETAR da Aldeia dos Marmelos |  | APA00395003 |  |  | Alentejo | 06/08/2029 | 1105 | Válida | CBO5 | mg/L O2 | Normal | 40 | 40 | [5 empty] | Carência Bioquímica de Oxigénio (mg/L O2)
L012771.2019.RH7 | LURH | ETAR da Aldeia dos Marmelos |  | APA00395003 |  |  | Alentejo | 06/08/2029 | 1105 | Válida | CQO | mg/L O2 | Normal | 150 | 150 | [5 empty] | Carência Química de Oxigénio (mg/L O2)
L012771.2019.RH7 | LURH | ETAR da Aldeia dos Marmelos |  | APA00395003 |  |  | Alentejo | 06/08/2029 | 1105 | Válida | O&G | mg/L | Normal | 15 | 15 | [5 empty] | Óleos e Gorduras (mg/L)
L012771.2019.RH7 | LURH | ETAR da Aldeia dos Marmelos |  | APA00395003 |  |  | Alentejo | 06/08/2029 | 1105 | Válida | SST | mg/L | Normal | 60 | 60 | [5 empty] | Sólidos Suspensos Totais (mg/L)
L012771.2019.RH7 | LURH | ETAR da Aldeia dos Marmelos |  | APA00395003 |  |  | Alentejo | 06/08/2029 | 1105 | Válida | pH | Escala de Sörensen | Normal | 6,0 - 9,0 | 9.0 | [5 empty] | pH (Escala de Sörensen)
L016354.2019.RH7 | LURH | ETAR da Cumeada |  | APA00395003 |  |  | Alentejo | 01/10/2029 | 1161 | Válida | CBO5 | mg/L O2 | Normal | 40 | 40 | [5 empty] | Carência Bioquímica de Oxigénio (mg/L O2)
L016354.2019.RH7 | LURH | ETAR da Cumeada |  | APA00395003 |  |  | Alentejo | 01/10/2029 | 1161 | Válida | CQO | mg/L O2 | Normal | 150 | 150 | [5 empty] | Carência Química de Oxigénio (mg/L O2)
L016354.2019.RH7 | LURH | ETAR da Cumeada |  | APA00395003 |  |  | Alentejo | 01/10/2029 | 1161 | Válida | O&G | mg/L | Normal | 15 | 15 | [5 empty] | Óleos e Gorduras (mg/L)
L016354.2019.RH7 | LURH | ETAR da Cumeada |  | APA00395003 |  |  | Alentejo | 01/10/2029 | 1161 | Válida | SST | mg/L | Normal | 60 | 60 | [5 empty] | Sólidos Suspensos Totais (mg/L)
L016354.2019.RH7 | LURH | ETAR da Cumeada |  | APA00395003 |  |  | Alentejo | 01/10/2029 | 1161 | Válida | pH | Escala de Sörensen | Normal | 6,0 - 9,0 | 9.0 | [5 empty] | pH (Escala de Sörensen)
L016441.2019.RH7 | LURH | ETAR da Mina do Bugalho |  | APA00395003 |  |  | Alentejo | 02/10/2029 | 1162 | Válida | CBO5 | mg/L O2 | Normal | 40 | 40 | [5 empty] | Carência Bioquímica de Oxigénio (mg/L O2)
L016441.2019.RH7 | LURH | ETAR da Mina do Bugalho |  | APA00395003 |  |  | Alentejo | 02/10/2029 | 1162 | Válida | CQO | mg/L O2 | Normal | 150 | 150 | [5 empty] | Carência Química de Oxigénio (mg/L O2)
L016441.2019.RH7 | LURH | ETAR da Mina do Bugalho |  | APA00395003 |  |  | Alentejo | 02/10/2029 | 1162 | Válida | O&G | mg/L | Normal | 15 | 15 | [5 empty] | Óleos e Gorduras (mg/L)
L016441.2019.RH7 | LURH | ETAR da Mina do Bugalho |  | APA00395003 |  |  | Alentejo | 02/10/2029 | 1162 | Válida | SST | mg/L | Normal | 60 | 60 | [5 empty] | Sólidos Suspensos Totais (mg/L)
L016441.2019.RH7 | LURH | ETAR da Mina do Bugalho |  | APA00395003 |  |  | Alentejo | 02/10/2029 | 1162 | Válida | pH | Escala de Sörensen | Normal | 6,0 - 9,0 | 9.0 | [5 empty] | pH (Escala de Sörensen)
L013173.2021.RH5A | LURH | ETAR da Praia do Ribatejo |  | APA00395003 |  |  | Tejo e Oeste | 27/07/2026 | -1 | Caducada | CBO5 | mg/L O2 | Normal | 40 | 40 | [5 empty] | Carência Bioquímica de Oxigénio (mg/L O2)
L013173.2021.RH5A | LURH | ETAR da Praia do Ribatejo |  | APA00395003 |  |  | Tejo e Oeste | 27/07/2026 | -1 | Caducada | CQO | mg/L O2 | Normal | 150 | 150 | [5 empty] | Carência Química de Oxigénio (mg/L O2)
L013173.2021.RH5A | LURH | ETAR da Praia do Ribatejo |  | APA00395003 |  |  | Tejo e Oeste | 27/07/2026 | -1 | Caducada | O&G | mg/L | Normal | 15 | 15 | [5 empty] | Óleos e Gorduras (mg/L)
L013173.2021.RH5A | LURH | ETAR da Praia do Ribatejo |  | APA00395003 |  |  | Tejo e Oeste | 27/07/2026 | -1 | Caducada | SST | mg/L | Normal | 60 | 60 | [5 empty] | Sólidos Suspensos Totais (mg/L)
L013173.2021.RH5A | LURH | ETAR da Praia do Ribatejo |  | APA00395003 |  |  | Tejo e Oeste | 27/07/2026 | -1 | Caducada | pH | Escala de Sörensen | Normal | 6 - 9 | 9 | [5 empty] | pH (Escala de Sörensen)
L020555.2019.RH3 | LURH | ETAR de Ade |  | APA00395003 |  | Guarda | Norte | 02/01/2025 | -572 | Caducada | CBO5 | mg/L O2 | Normal | 40 | 40 | [5 empty] | Carência Bioquímica de Oxigénio (mg/L O2)
L020555.2019.RH3 | LURH | ETAR de Ade |  | APA00395003 |  | Guarda | Norte | 02/01/2025 | -572 | Caducada | CQO | mg/L O2 | Normal | 150 | 150 | [5 empty] | Carência Química de Oxigénio (mg/L O2)
L020555.2019.RH3 | LURH | ETAR de Ade |  | APA00395003 |  | Guarda | Norte | 02/01/2025 | -572 | Caducada | SST | mg/L | Normal | 60 | 60 | [5 empty] | Sólidos Suspensos Totais (mg/L)
L020555.2019.RH3 | LURH | ETAR de Ade |  | APA00395003 |  | Guarda | Norte | 02/01/2025 | -572 | Caducada | pH | Escala de Sörensen | Normal | 6-9 | 9 | [5 empty] | pH (Escala de Sörensen)
L004143.2019.RH5A | LURH | ETAR de Alagoa |  | APA00395003 |  | Guarda | Tejo e Oeste | 29/04/2024 | -820 | Caducada | CBO5 | mg/L O2 | Normal | 40 | 40 | [5 empty] | Carência Bioquímica de Oxigénio (mg/L O2)
L004143.2019.RH5A | LURH | ETAR de Alagoa |  | APA00395003 |  | Guarda | Tejo e Oeste | 29/04/2024 | -820 | Caducada | CQO | mg/L O2 | Normal | 150 | 150 | [5 empty] | Carência Química de Oxigénio (mg/L O2)
L004143.2019.RH5A | LURH | ETAR de Alagoa |  | APA00395003 |  | Guarda | Tejo e Oeste | 29/04/2024 | -820 | Caducada | Pt | mg/L P | Normal | 10 | 10 | [5 empty] | Fósforo total (mg/L P)
L004143.2019.RH5A | LURH | ETAR de Alagoa |  | APA00395003 |  | Guarda | Tejo e Oeste | 29/04/2024 | -820 | Caducada | SST | mg/L | Normal | 60 | 60 | [5 empty] | Sólidos Suspensos Totais (mg/L)
L004143.2019.RH5A | LURH | ETAR de Alagoa |  | APA00395003 |  | Guarda | Tejo e Oeste | 29/04/2024 | -820 | Caducada | pH | Escala de Sörensen | Normal | 6,0 - 9,0 | 9.0 | [5 empty] | pH (Escala de Sörensen)
L007112.2021.RH7 | LURH | ETAR de Alandroal |  | APA00395003 |  |  | Alentejo | 20/04/2031 | 1727 | Válida | CBO5 | mg/L O2 | Normal | 25 | 25 | [5 empty] | Carência Bioquímica de Oxigénio (mg/L O2)
L007112.2021.RH7 | LURH | ETAR de Alandroal |  | APA00395003 |  |  | Alentejo | 20/04/2031 | 1727 | Válida | CQO | mg/L O2 | Normal | 125 | 125 | [5 empty] | Carência Química de Oxigénio (mg/L O2)
L007112.2021.RH7 | LURH | ETAR de Alandroal |  | APA00395003 |  |  | Alentejo | 20/04/2031 | 1727 | Válida | O&G | mg/L | Normal | 15 | 15 | [5 empty] | Óleos e Gorduras (mg/L)
L007112.2021.RH7 | LURH | ETAR de Alandroal |  | APA00395003 |  |  | Alentejo | 20/04/2031 | 1727 | Válida | SST | mg/L | Normal | 35 | 35 | [5 empty] | Sólidos Suspensos Totais (mg/L)
L007112.2021.RH7 | LURH | ETAR de Alandroal |  | APA00395003 |  |  | Alentejo | 20/04/2031 | 1727 | Válida | pH | Escala de Sörensen | Normal | 6,0 - 9,0 | 9.0 | [5 empty] | pH (Escala de Sörensen)
L014144.2019.RH5A | LURH | ETAR de Alcôrrego - Avis |  | APA00395003 |  | Guarda | Tejo e Oeste | 01/09/2024 | -695 | Caducada | CBO5 | mg/L O2 | Normal | 40 | 40 | [5 empty] | Carência Bioquímica de Oxigénio (mg/L O2)
L014144.2019.RH5A | LURH | ETAR de Alcôrrego - Avis |  | APA00395003 |  | Guarda | Tejo e Oeste | 01/09/2024 | -695 | Caducada | CQO | mg/L O2 | Normal | 150 | 150 | [5 empty] | Carência Química de Oxigénio (mg/L O2)
L014144.2019.RH5A | LURH | ETAR de Alcôrrego - Avis |  | APA00395003 |  | Guarda | Tejo e Oeste | 01/09/2024 | -695 | Caducada | SST | mg/L | Normal | 60 | 60 | [5 empty] | Sólidos Suspensos Totais (mg/L)
L014144.2019.RH5A | LURH | ETAR de Alcôrrego - Avis |  | APA00395003 |  | Guarda | Tejo e Oeste | 01/09/2024 | -695 | Caducada | pH | Escala de Sörensen | Normal | 6-9 | 9 | [5 empty] | pH (Escala de Sörensen)
L006768.2022.RH5A | LURH | ETAR de Aldeia Velha |  | APA00395003 |  |  | Tejo e Oeste | 10/10/2027 | 439 | Válida | CBO5 | mg/L O2 | Normal | 40 | 40 | [5 empty] | Carência Bioquímica de Oxigénio (mg/L O2)
L006768.2022.RH5A | LURH | ETAR de Aldeia Velha |  | APA00395003 |  |  | Tejo e Oeste | 10/10/2027 | 439 | Válida | CQO | mg/L O2 | Normal | 150 | 150 | [5 empty] | Carência Química de Oxigénio (mg/L O2)
L006768.2022.RH5A | LURH | ETAR de Aldeia Velha |  | APA00395003 |  |  | Tejo e Oeste | 10/10/2027 | 439 | Válida | pH | Escala de Sörensen | Normal | 6-9 | 9 | [5 empty] | pH (Escala de Sörensen)
L009856.2021.RH3 | LURH | ETAR de Almofala |  | APA00395003 |  |  | Norte | 01/06/2026 | -57 | Caducada | CBO5 | mg/L O2 | Normal | 40 | 40 | [5 empty] | Carência Bioquímica de Oxigénio (mg/L O2)
L009856.2021.RH3 | LURH | ETAR de Almofala |  | APA00395003 |  |  | Norte | 01/06/2026 | -57 | Caducada | CQO | mg/L O2 | Normal | 150 | 150 | [5 empty] | Carência Química de Oxigénio (mg/L O2)
L009856.2021.RH3 | LURH | ETAR de Almofala |  | APA00395003 |  |  | Norte | 01/06/2026 | -57 | Caducada | SST | mg/L | Normal | 60 | 60 | [5 empty] | Sólidos Suspensos Totais (mg/L)
L009856.2021.RH3 | LURH | ETAR de Almofala |  | APA00395003 |  |  | Norte | 01/06/2026 | -57 | Caducada | pH | Escala de Sörensen | Normal | 6-9 | 9 | [5 empty] | pH (Escala de Sörensen)
L002179.2021.RH7 | LURH | ETAR de Alqueva |  | APA00395003 |  |  | Alentejo | 02/02/2031 | 1650 | Válida | CBO5 | mg/L O2 | Normal | 40 | 40 | [5 empty] | Carência Bioquímica de Oxigénio (mg/L O2)
L002179.2021.RH7 | LURH | ETAR de Alqueva |  | APA00395003 |  |  | Alentejo | 02/02/2031 | 1650 | Válida | CQO | mg/L O2 | Normal | 150 | 150 | [5 empty] | Carência Química de Oxigénio (mg/L O2)
L002179.2021.RH7 | LURH | ETAR de Alqueva |  | APA00395003 |  |  | Alentejo | 02/02/2031 | 1650 | Válida | E. coli | ufc/100 mL | Normal | 2000 | 2000 | [5 empty] | Escherichia coli (ufc/100 mL)
L002179.2021.RH7 | LURH | ETAR de Alqueva |  | APA00395003 |  |  | Alentejo | 02/02/2031 | 1650 | Válida | O&G | mg/L | Normal | 15 | 15 | [5 empty] | Óleos e Gorduras (mg/L)
L002179.2021.RH7 | LURH | ETAR de Alqueva |  | APA00395003 |  |  | Alentejo | 02/02/2031 | 1650 | Válida | SST | mg/L | Normal | 60 | 60 | [5 empty] | Sólidos Suspensos Totais (mg/L)
L002179.2021.RH7 | LURH | ETAR de Alqueva |  | APA00395003 |  |  | Alentejo | 02/02/2031 | 1650 | Válida | pH | Escala de Sörensen | Normal | 6,0 - 9,0 | 9.0 | [5 empty] | pH (Escala de Sörensen)
L000060.2022.RH4A | LURH | ETAR de Alvoco da Serra |  | APA00395003 |  |  | Centro | 03/01/2027 | 159 | A expirar (< 8 meses) | CBO5 | mg/L O2 | Normal | 40 | 40 | [5 empty] | Carência Bioquímica de Oxigénio (mg/L O2)
L000060.2022.RH4A | LURH | ETAR de Alvoco da Serra |  | APA00395003 |  |  | Centro | 03/01/2027 | 159 | A expirar (< 8 meses) | CQO | mg/L O2 | Normal | 150 | 150 | [5 empty] | Carência Química de Oxigénio (mg/L O2)
L000060.2022.RH4A | LURH | ETAR de Alvoco da Serra |  | APA00395003 |  |  | Centro | 03/01/2027 | 159 | A expirar (< 8 meses) | SST | mg/L | Normal | 60 | 60 | [5 empty] | Sólidos Suspensos Totais (mg/L)
L000060.2022.RH4A | LURH | ETAR de Alvoco da Serra |  | APA00395003 |  |  | Centro | 03/01/2027 | 159 | A expirar (< 8 meses) | pH | Escala de Sörensen | Normal | 6.0 - 9.0 | 9.0 | [5 empty] | pH (Escala de Sörensen)
L011912.2016.RH7 | LURH | ETAR de Amieira |  | APA00395003 |  |  | Alentejo | 04/09/2023 | -1058 | Caducada | CBO5 | mg/L O2 | Normal | 70 | 70 | [5 empty] | Carência Bioquímica de Oxigénio (mg/L O2)
L011912.2016.RH7 | LURH | ETAR de Amieira |  | APA00395003 |  |  | Alentejo | 04/09/2023 | -1058 | Caducada | CBO5 | mg/L O2 | Normal | 40 | 40 | [5 empty] | Carência Bioquímica de Oxigénio (mg/L O2)
L011912.2016.RH7 | LURH | ETAR de Amieira |  | APA00395003 |  |  | Alentejo | 04/09/2023 | -1058 | Caducada | CF | /100 mL | Normal | 2000 | 2000 | [5 empty] | Coliformes fecais (/100 ml)
L011912.2016.RH7 | LURH | ETAR de Amieira |  | APA00395003 |  |  | Alentejo | 04/09/2023 | -1058 | Caducada | CF | /100 mL | Normal | 2000 | 2000 | [5 empty] | Coliformes fecais (/100 ml)
L011912.2016.RH7 | LURH | ETAR de Amieira |  | APA00395003 |  |  | Alentejo | 04/09/2023 | -1058 | Caducada | CQO | mg/L O2 | Normal |  |  | 75 |  |  |  |  | Carência Química de Oxigénio (mg/L O2)
L011912.2016.RH7 | LURH | ETAR de Amieira |  | APA00395003 |  |  | Alentejo | 04/09/2023 | -1058 | Caducada | CQO | mg/L O2 | Normal | 150 | 150 | [5 empty] | Carência Química de Oxigénio (mg/L O2)
L011912.2016.RH7 | LURH | ETAR de Amieira |  | APA00395003 |  |  | Alentejo | 04/09/2023 | -1058 | Caducada | O&G | mg/L | Normal | 15 | 15 | [5 empty] | Óleos e Gorduras (mg/L)
L011912.2016.RH7 | LURH | ETAR de Amieira |  | APA00395003 |  |  | Alentejo | 04/09/2023 | -1058 | Caducada | O&G | mg/L | Normal | 15 | 15 | [5 empty] | Óleos e Gorduras (mg/L)
L011912.2016.RH7 | LURH | ETAR de Amieira |  | APA00395003 |  |  | Alentejo | 04/09/2023 | -1058 | Caducada | SST | mg/L | Normal |  |  | 90 |  |  |  |  | Sólidos Suspensos Totais (mg/L)
L011912.2016.RH7 | LURH | ETAR de Amieira |  | APA00395003 |  |  | Alentejo | 04/09/2023 | -1058 | Caducada | SST | mg/L | Normal | 60 | 60 | [5 empty] | Sólidos Suspensos Totais (mg/L)
L011912.2016.RH7 | LURH | ETAR de Amieira |  | APA00395003 |  |  | Alentejo | 04/09/2023 | -1058 | Caducada | pH | Escala de Sörensen | Normal | 6,0 - 9,0 | 9.0 | [5 empty] | pH (Escala de Sörensen)
L011912.2016.RH7 | LURH | ETAR de Amieira |  | APA00395003 |  |  | Alentejo | 04/09/2023 | -1058 | Caducada | pH | Escala de Sörensen | Normal | 6,0 - 9,0 | 9.0 | [5 empty] | pH (Escala de Sörensen)
L007542.2022.RH5A | LURH | ETAR de Amieira do Tejo |  | APA00395003 |  |  | Tejo e Oeste | 10/10/2027 | 439 | Válida | CBO5 | mg/L O2 | Normal | 40 | 40 | [5 empty] | Carência Bioquímica de Oxigénio (mg/L O2)
L007542.2022.RH5A | LURH | ETAR de Amieira do Tejo |  | APA00395003 |  |  | Tejo e Oeste | 10/10/2027 | 439 | Válida | CQO | mg/L O2 | Normal | 150 | 150 | [5 empty] | Carência Química de Oxigénio (mg/L O2)
L007542.2022.RH5A | LURH | ETAR de Amieira do Tejo |  | APA00395003 |  |  | Tejo e Oeste | 10/10/2027 | 439 | Válida | SST | mg/L | Normal | 60 | 60 | [5 empty] | Sólidos Suspensos Totais (mg/L)
L007542.2022.RH5A | LURH | ETAR de Amieira do Tejo |  | APA00395003 |  |  | Tejo e Oeste | 10/10/2027 | 439 | Válida | pH | Escala de Sörensen | Normal | 6-9 | 9 | [5 empty] | pH (Escala de Sörensen)
L007497.2022.RH5A | LURH | ETAR de Arez |  | APA00395003 |  |  | Tejo e Oeste | 10/10/2027 | 439 | Válida | CBO5 | mg/L O2 | Normal | 40 | 40 | [5 empty] | Carência Bioquímica de Oxigénio (mg/L O2)
L007497.2022.RH5A | LURH | ETAR de Arez |  | APA00395003 |  |  | Tejo e Oeste | 10/10/2027 | 439 | Válida | CQO | mg/L O2 | Normal | 150 | 150 | [5 empty] | Carência Química de Oxigénio (mg/L O2)
L007497.2022.RH5A | LURH | ETAR de Arez |  | APA00395003 |  |  | Tejo e Oeste | 10/10/2027 | 439 | Válida | SST | mg/L | Normal | 60 | 60 | [5 empty] | Sólidos Suspensos Totais (mg/L)
L007497.2022.RH5A | LURH | ETAR de Arez |  | APA00395003 |  |  | Tejo e Oeste | 10/10/2027 | 439 | Válida | pH | Escala de Sörensen | Normal | 6-9 | 9 | [5 empty] | pH (Escala de Sörensen)
L000894.2021.RH7 | LURH | ETAR de Azaruja |  | APA00395003 |  |  | Alentejo | 14/01/2031 | 1631 | Válida | CBO5 | mg/L O2 | Normal | 40 | 40 | [5 empty] | Carência Bioquímica de Oxigénio (mg/L O2)
L000894.2021.RH7 | LURH | ETAR de Azaruja |  | APA00395003 |  |  | Alentejo | 14/01/2031 | 1631 | Válida | CQO | mg/L O2 | Normal | 150 | 150 | [5 empty] | Carência Química de Oxigénio (mg/L O2)
L000894.2021.RH7 | LURH | ETAR de Azaruja |  | APA00395003 |  |  | Alentejo | 14/01/2031 | 1631 | Válida | O&G | mg/L | Normal | 15 | 15 | [5 empty] | Óleos e Gorduras (mg/L)
L000894.2021.RH7 | LURH | ETAR de Azaruja |  | APA00395003 |  |  | Alentejo | 14/01/2031 | 1631 | Válida | pH | Escala de Sörensen | Normal | 6,0 - 9,0 | 9.0 | [5 empty] | pH (Escala de Sörensen)
L009075.2018.RH7 | LURH | ETAR de Barbacena |  | APA00395003 |  |  | Alentejo | 13/06/2028 | 686 | Válida | CBO5 | mg/L O2 | Normal | 70 - 90 | 90 | [5 empty] | Carência Bioquímica de Oxigénio (mg/L O2)
L009075.2018.RH7 | LURH | ETAR de Barbacena |  | APA00395003 |  |  | Alentejo | 13/06/2028 | 686 | Válida | CBO5 | mg/L O2 | Normal | 40 | 40 | [5 empty] | Carência Bioquímica de Oxigénio (mg/L O2)
L009075.2018.RH7 | LURH | ETAR de Barbacena |  | APA00395003 |  |  | Alentejo | 13/06/2028 | 686 | Válida | CQO | mg/L O2 | Normal |  |  | 75 |  |  |  |  | Carência Química de Oxigénio (mg/L O2)
L009075.2018.RH7 | LURH | ETAR de Barbacena |  | APA00395003 |  |  | Alentejo | 13/06/2028 | 686 | Válida | CQO | mg/L O2 | Normal | 150 | 150 | [5 empty] | Carência Química de Oxigénio (mg/L O2)
L009075.2018.RH7 | LURH | ETAR de Barbacena |  | APA00395003 |  |  | Alentejo | 13/06/2028 | 686 | Válida | SST | mg/L | Normal | 60 | 60 | [5 empty] | Sólidos Suspensos Totais (mg/L)
L009075.2018.RH7 | LURH | ETAR de Barbacena |  | APA00395003 |  |  | Alentejo | 13/06/2028 | 686 | Válida | pH | Escala de Sörensen | Normal | 6.0 - 9.0 | 9.0 | [5 empty] | pH (Escala de Sörensen)
L009075.2018.RH7 | LURH | ETAR de Barbacena |  | APA00395003 |  |  | Alentejo | 13/06/2028 | 686 | Válida | pH | Escala de Sörensen | Normal | 6.0 - 9.0 | 9.0 | [5 empty] | pH (Escala de Sörensen)
L006744.2022.RH5A | LURH | ETAR de Benavila |  | APA00395003 |  | Guarda | Tejo e Oeste | 10/10/2027 | 439 | Válida | CBO5 | mg/L O2 | Normal | 40 | 40 | [5 empty] | Carência Bioquímica de Oxigénio (mg/L O2)
L006744.2022.RH5A | LURH | ETAR de Benavila |  | APA00395003 |  | Guarda | Tejo e Oeste | 10/10/2027 | 439 | Válida | CQO | mg/L O2 | Normal | 150 | 150 | [5 empty] | Carência Química de Oxigénio (mg/L O2)
L006744.2022.RH5A | LURH | ETAR de Benavila |  | APA00395003 |  | Guarda | Tejo e Oeste | 10/10/2027 | 439 | Válida | O&G | mg/L | Normal | 15 | 15 | [5 empty] | Óleos e Gorduras (mg/L)
L006744.2022.RH5A | LURH | ETAR de Benavila |  | APA00395003 |  | Guarda | Tejo e Oeste | 10/10/2027 | 439 | Válida | pH | Escala de Sörensen | Normal | 6-9 | 9 | [5 empty] | pH (Escala de Sörensen)
L004532.2014.RH6 | LURH | ETAR de Boa Fé |  |  |  |  | Alentejo | 07/04/2021 | -1938 | Caducada | CBO5 | mg/L O2 | Normal | 40 | 40 | [5 empty] | Carência Bioquímica de Oxigénio (mg/L O2)
L004532.2014.RH6 | LURH | ETAR de Boa Fé |  |  |  |  | Alentejo | 07/04/2021 | -1938 | Caducada | CQO | mg/L O2 | Normal | 150 | 150 | [5 empty] | Carência Química de Oxigénio (mg/L O2)
L004532.2014.RH6 | LURH | ETAR de Boa Fé |  |  |  |  | Alentejo | 07/04/2021 | -1938 | Caducada | O&G | mg/L | Normal | 15 | 15 | [5 empty] | Óleos e Gorduras (mg/L)
L004532.2014.RH6 | LURH | ETAR de Boa Fé |  |  |  |  | Alentejo | 07/04/2021 | -1938 | Caducada | SST | mg/L | Normal | 60 | 60 | [5 empty] | Sólidos Suspensos Totais (mg/L)
L004532.2014.RH6 | LURH | ETAR de Boa Fé |  |  |  |  | Alentejo | 07/04/2021 | -1938 | Caducada | pH | Escala de Sörensen | Normal | 6,0 - 9,0 | 9.0 | [5 empty] | pH (Escala de Sörensen)
L000928.2018.RH7 | LURH | ETAR de Borba |  | APA00395003 |  |  | Alentejo | 17/01/2028 | 538 | Válida | CBO5 | mg/L O2 | Normal | 25 | 25 | [5 empty] | Carência Bioquímica de Oxigénio (mg/L O2)
L000928.2018.RH7 | LURH | ETAR de Borba |  | APA00395003 |  |  | Alentejo | 17/01/2028 | 538 | Válida | CQO | mg/L O2 | Normal | 125 | 125 | [5 empty] | Carência Química de Oxigénio (mg/L O2)
L000928.2018.RH7 | LURH | ETAR de Borba |  | APA00395003 |  |  | Alentejo | 17/01/2028 | 538 | Válida | O&G | mg/L | Normal | 15 | 15 | [5 empty] | Óleos e Gorduras (mg/L)
L000928.2018.RH7 | LURH | ETAR de Borba |  | APA00395003 |  |  | Alentejo | 17/01/2028 | 538 | Válida | SST | mg/L | Normal | 35 | 35 | [5 empty] | Sólidos Suspensos Totais (mg/L)
L000928.2018.RH7 | LURH | ETAR de Borba |  | APA00395003 |  |  | Alentejo | 17/01/2028 | 538 | Válida | pH | Escala de Sörensen | Normal | 6,0 - 9,0 | 9.0 | [5 empty] | pH (Escala de Sörensen)
L015829.2021.RH4A | LURH | ETAR de Cabeça |  | APA00395003 |  |  | Centro | 30/09/2026 | 64 | A expirar (< 8 meses) | CBO5 | mg/L O2 | Normal | 40 | 40 | [5 empty] | Carência Bioquímica de Oxigénio (mg/L O2)
L015829.2021.RH4A | LURH | ETAR de Cabeça |  | APA00395003 |  |  | Centro | 30/09/2026 | 64 | A expirar (< 8 meses) | CQO | mg/L O2 | Normal | 150 | 150 | [5 empty] | Carência Química de Oxigénio (mg/L O2)
L015829.2021.RH4A | LURH | ETAR de Cabeça |  | APA00395003 |  |  | Centro | 30/09/2026 | 64 | A expirar (< 8 meses) | SST | mg/L | Normal | 60 | 60 | [5 empty] | Sólidos Suspensos Totais (mg/L)
L015829.2021.RH4A | LURH | ETAR de Cabeça |  | APA00395003 |  |  | Centro | 30/09/2026 | 64 | A expirar (< 8 meses) | pH | Escala de Sörensen | Normal | 6,0 - 9,0 | 9.0 | [5 empty] | pH (Escala de Sörensen)
L016490.2019.RH7 | LURH | ETAR de Cabeça de Carneiro |  | APA00395003 |  |  | Alentejo | 03/10/2029 | 1163 | Válida | CBO5 | mg/L O2 | Normal | 40 | 40 | [5 empty] | Carência Bioquímica de Oxigénio (mg/L O2)
L016490.2019.RH7 | LURH | ETAR de Cabeça de Carneiro |  | APA00395003 |  |  | Alentejo | 03/10/2029 | 1163 | Válida | CQO | mg/L O2 | Normal | 150 | 150 | [5 empty] | Carência Química de Oxigénio (mg/L O2)
L016490.2019.RH7 | LURH | ETAR de Cabeça de Carneiro |  | APA00395003 |  |  | Alentejo | 03/10/2029 | 1163 | Válida | O&G | mg/L | Normal | 15 | 15 | [5 empty] | Óleos e Gorduras (mg/L)
L016490.2019.RH7 | LURH | ETAR de Cabeça de Carneiro |  | APA00395003 |  |  | Alentejo | 03/10/2029 | 1163 | Válida | SST | mg/L | Normal | 60 | 60 | [5 empty] | Sólidos Suspensos Totais (mg/L)
L016490.2019.RH7 | LURH | ETAR de Cabeça de Carneiro |  | APA00395003 |  |  | Alentejo | 03/10/2029 | 1163 | Válida | pH | Escala de Sörensen | Normal | 6,0 - 9,0 | 9.0 | [5 empty] | pH (Escala de Sörensen)
L009953.2020.RH5A | LURH | ETAR de Cafede |  | APA00395003 |  |  | Tejo e Oeste | 15/06/2025 | -408 | Caducada | CBO5 | mg/L O2 | Normal | 40 | 40 | [5 empty] | Carência Bioquímica de Oxigénio (mg/L O2)
L009953.2020.RH5A | LURH | ETAR de Cafede |  | APA00395003 |  |  | Tejo e Oeste | 15/06/2025 | -408 | Caducada | CQO | mg/L O2 | Normal | 150 | 150 | [5 empty] | Carência Química de Oxigénio (mg/L O2)
L009953.2020.RH5A | LURH | ETAR de Cafede |  | APA00395003 |  |  | Tejo e Oeste | 15/06/2025 | -408 | Caducada | SST | mg/L | Normal | 60 | 60 | [5 empty] | Sólidos Suspensos Totais (mg/L)
L009953.2020.RH5A | LURH | ETAR de Cafede |  | APA00395003 |  |  | Tejo e Oeste | 15/06/2025 | -408 | Caducada | pH | Escala de Sörensen | Normal | 6-9 | 9 | [5 empty] | pH (Escala de Sörensen)
L002750.2021.RH7 | LURH | ETAR de Campinho |  | APA00395003 |  |  | Alentejo | 07/02/2031 | 1655 | Válida | CBO5 | mg/L O2 | Normal | 40 | 40 | [5 empty] | Carência Bioquímica de Oxigénio (mg/L O2)
L002750.2021.RH7 | LURH | ETAR de Campinho |  | APA00395003 |  |  | Alentejo | 07/02/2031 | 1655 | Válida | CQO | mg/L O2 | Normal | 150 | 150 | [5 empty] | Carência Química de Oxigénio (mg/L O2)
L002750.2021.RH7 | LURH | ETAR de Campinho |  | APA00395003 |  |  | Alentejo | 07/02/2031 | 1655 | Válida | O&G | mg/L | Normal | 15 | 15 | [5 empty] | Óleos e Gorduras (mg/L)
L002750.2021.RH7 | LURH | ETAR de Campinho |  | APA00395003 |  |  | Alentejo | 07/02/2031 | 1655 | Válida | SST | mg/L | Normal | 60 | 60 | [5 empty] | Sólidos Suspensos Totais (mg/L)
L002750.2021.RH7 | LURH | ETAR de Campinho |  | APA00395003 |  |  | Alentejo | 07/02/2031 | 1655 | Válida | pH | Escala de Sörensen | Normal | 6,0 - 9,0 | 9.0 | [5 empty] | pH (Escala de Sörensen)
L009097.2020.RH7 | LURH | ETAR de Campo Maior - Bacia A |  | APA00395003 |  |  | Alentejo | 26/05/2027 | 302 | Válida | CBO5 | mg/L O2 | Normal | 25 | 25 | [5 empty] | Carência Bioquímica de Oxigénio (mg/L O2)
L009097.2020.RH7 | LURH | ETAR de Campo Maior - Bacia A |  | APA00395003 |  |  | Alentejo | 26/05/2027 | 302 | Válida | CQO | mg/L O2 | Normal | 125 | 125 | [5 empty] | Carência Química de Oxigénio (mg/L O2)
L009097.2020.RH7 | LURH | ETAR de Campo Maior - Bacia A |  | APA00395003 |  |  | Alentejo | 26/05/2027 | 302 | Válida | O&G | mg/L | Normal | 15 | 15 | [5 empty] | (b)(*) Óleos e Gorduras (mg/L)
L009097.2020.RH7 | LURH | ETAR de Campo Maior - Bacia A |  | APA00395003 |  |  | Alentejo | 26/05/2027 | 302 | Válida | SST | mg/L | Normal | 35 | 35 | [5 empty] | Sólidos Suspensos Totais (mg/L)
L009097.2020.RH7 | LURH | ETAR de Campo Maior - Bacia A |  | APA00395003 |  |  | Alentejo | 26/05/2027 | 302 | Válida | pH | Escala de Sörensen | Normal | 6,0 - 9,0 | 9.0 | [5 empty] | pH (Escala de Sörensen)
L009098.2020.RH7 | LURH | ETAR de Campo Maior - Bacia B |  | APA00395003 |  |  | Alentejo | 26/05/2027 | 302 | Válida | CBO5 | mg/L O2 | Normal | 25 | 25 | [5 empty] | Carência Bioquímica de Oxigénio (mg/L O2)
L009098.2020.RH7 | LURH | ETAR de Campo Maior - Bacia B |  | APA00395003 |  |  | Alentejo | 26/05/2027 | 302 | Válida | CQO | mg/L O2 | Normal | 125 | 125 | [5 empty] | Carência Química de Oxigénio (mg/L O2)
L009098.2020.RH7 | LURH | ETAR de Campo Maior - Bacia B |  | APA00395003 |  |  | Alentejo | 26/05/2027 | 302 | Válida | O&G | mg/L | Normal | 15 | 15 | [5 empty] | (b)(*) Óleos e Gorduras (mg/L)
L009098.2020.RH7 | LURH | ETAR de Campo Maior - Bacia B |  | APA00395003 |  |  | Alentejo | 26/05/2027 | 302 | Válida | SST | mg/L | Normal | 35 | 35 | [5 empty] | Sólidos Suspensos Totais (mg/L)
L009098.2020.RH7 | LURH | ETAR de Campo Maior - Bacia B |  | APA00395003 |  |  | Alentejo | 26/05/2027 | 302 | Válida | pH | Escala de Sörensen | Normal | 6,0 - 9,0 | 9.0 | [5 empty] | pH (Escala de Sörensen)
L007500.2022.RH5A | LURH | ETAR de Casa Branca/Cano |  | APA00395003 |  |  | Tejo e Oeste | 10/10/2027 | 439 | Válida | CBO5 | mg/L O2 | Normal | 25 | 25 | [5 empty] | Carência Bioquímica de Oxigénio (mg/L O2)
L007500.2022.RH5A | LURH | ETAR de Casa Branca/Cano |  | APA00395003 |  |  | Tejo e Oeste | 10/10/2027 | 439 | Válida | CQO | mg/L O2 | Normal | 125 | 125 | [5 empty] | Carência Química de Oxigénio (mg/L O2)
L007500.2022.RH5A | LURH | ETAR de Casa Branca/Cano |  | APA00395003 |  |  | Tejo e Oeste | 10/10/2027 | 439 | Válida | Fenóis | mg/L C6H5OH | Normal | 0,5 | 0.5 | [5 empty] | Fenóis (mg/L C6H5OH)
L007500.2022.RH5A | LURH | ETAR de Casa Branca/Cano |  | APA00395003 |  |  | Tejo e Oeste | 10/10/2027 | 439 | Válida | O&G | mg/L | Normal | 15 | 15 | [5 empty] | Óleos e Gorduras (mg/L)
L007500.2022.RH5A | LURH | ETAR de Casa Branca/Cano |  | APA00395003 |  |  | Tejo e Oeste | 10/10/2027 | 439 | Válida | Pt | mg/L P | Normal | 7,5 | 7.5 | [5 empty] | Fósforo total (mg/L P)
L007500.2022.RH5A | LURH | ETAR de Casa Branca/Cano |  | APA00395003 |  |  | Tejo e Oeste | 10/10/2027 | 439 | Válida | SST | mg/L | Normal | 35 | 35 | [5 empty] | Sólidos Suspensos Totais (mg/L)
L007500.2022.RH5A | LURH | ETAR de Casa Branca/Cano |  | APA00395003 |  |  | Tejo e Oeste | 10/10/2027 | 439 | Válida | pH | Escala de Sörensen | Normal | 6-9 | 9 | [5 empty] | pH (Escala de Sörensen)
L019877.2018.RH6 | LURH | ETAR de Casas Novas |  | APA00395003 |  |  | Alentejo | 10/12/2028 | 866 | Válida | CBO5 | mg/L O2 | Normal | 40 | 40 | [5 empty] | Carência Bioquímica de Oxigénio (mg/L O2)
L019877.2018.RH6 | LURH | ETAR de Casas Novas |  | APA00395003 |  |  | Alentejo | 10/12/2028 | 866 | Válida | CQO | mg/L O2 | Normal | 150 | 150 | [5 empty] | Carência Química de Oxigénio (mg/L O2)
L019877.2018.RH6 | LURH | ETAR de Casas Novas |  | APA00395003 |  |  | Alentejo | 10/12/2028 | 866 | Válida | O&G | mg/L | Normal | 15 | 15 | [5 empty] | Óleos e Gorduras (mg/L)
L019877.2018.RH6 | LURH | ETAR de Casas Novas |  | APA00395003 |  |  | Alentejo | 10/12/2028 | 866 | Válida | SST | mg/L | Normal | 60 | 60 | [5 empty] | Sólidos Suspensos Totais (mg/L)
L019877.2018.RH6 | LURH | ETAR de Casas Novas |  | APA00395003 |  |  | Alentejo | 10/12/2028 | 866 | Válida | pH | Escala de Sörensen | Normal | 6,0 - 9,0 | 9.0 | [5 empty] | pH (Escala de Sörensen)
L012302.2022.RH4A | LURH | ETAR de Cativelos |  | APA00395003 |  |  | Centro | 31/07/2027 | 368 | Válida | CBO5 | mg/L O2 | Normal | 40 | 40 | [5 empty] | Carência Bioquímica de Oxigénio (mg/L O2)
L012302.2022.RH4A | LURH | ETAR de Cativelos |  | APA00395003 |  |  | Centro | 31/07/2027 | 368 | Válida | CQO | mg/L O2 | Normal | 150 | 150 | [5 empty] | Carência Química de Oxigénio (mg/L O2)
L012302.2022.RH4A | LURH | ETAR de Cativelos |  | APA00395003 |  |  | Centro | 31/07/2027 | 368 | Válida | SST | mg/L | Normal | 60 | 60 | [5 empty] | Sólidos Suspensos Totais (mg/L)
L012302.2022.RH4A | LURH | ETAR de Cativelos |  | APA00395003 |  |  | Centro | 31/07/2027 | 368 | Válida | pH | Escala de Sörensen | Normal | 6,0 - 9,0 | 9.0 | [5 empty] | pH (Escala de Sörensen)
L021799.2021.RH4A | LURH | ETAR de Chaveiral/Paranhos |  | APA00395003 |  |  | Centro | 31/12/2026 | 156 | A expirar (< 8 meses) | CBO5 | mg/L O2 | Normal | 40 | 40 | [5 empty] | Carência Bioquímica de Oxigénio (mg/L O2)
L021799.2021.RH4A | LURH | ETAR de Chaveiral/Paranhos |  | APA00395003 |  |  | Centro | 31/12/2026 | 156 | A expirar (< 8 meses) | CQO | mg/L O2 | Normal | 150 | 150 | [5 empty] | Carência Química de Oxigénio (mg/L O2)
L021799.2021.RH4A | LURH | ETAR de Chaveiral/Paranhos |  | APA00395003 |  |  | Centro | 31/12/2026 | 156 | A expirar (< 8 meses) | SST | mg/L | Normal | 60 | 60 | [5 empty] | Sólidos Suspensos Totais (mg/L)
L021799.2021.RH4A | LURH | ETAR de Chaveiral/Paranhos |  | APA00395003 |  |  | Centro | 31/12/2026 | 156 | A expirar (< 8 meses) | pH | Escala de Sörensen | Normal | 6,0 - 9.0 | 9.0 | [5 empty] | pH (Escala de Sörensen)
L001865.2014.RH5 | LURH | ETAR de Chãos |  |  |  |  | Tejo e Oeste | 13/02/2016 | -3818 | Caducada | CBO5 | mg/L O2 | Normal | 80 | 80 | [5 empty] | Carência Bioquímica de Oxigénio (mg/l O2)
L001865.2014.RH5 | LURH | ETAR de Chãos |  |  |  |  | Tejo e Oeste | 13/02/2016 | -3818 | Caducada | CBO5 | mg/L O2 | Normal | 40 | 40 | [5 empty] | Carência Bioquímica de Oxigénio (mg/l O2)
L001865.2014.RH5 | LURH | ETAR de Chãos |  |  |  |  | Tejo e Oeste | 13/02/2016 | -3818 | Caducada | CQO | mg/L O2 | Normal |  |  | 75 |  |  |  |  | Carência Química de Oxigénio (mg/l O2)
L001865.2014.RH5 | LURH | ETAR de Chãos |  |  |  |  | Tejo e Oeste | 13/02/2016 | -3818 | Caducada | CQO | mg/L O2 | Normal | 150 | 150 | [5 empty] | Carência Química de Oxigénio (mg/l O2)
L001865.2014.RH5 | LURH | ETAR de Chãos |  |  |  |  | Tejo e Oeste | 13/02/2016 | -3818 | Caducada | SST | mg/L | Normal |  |  | 90 |  |  |  |  | Sólidos Suspensos Totais (mg/l)
L001865.2014.RH5 | LURH | ETAR de Chãos |  |  |  |  | Tejo e Oeste | 13/02/2016 | -3818 | Caducada | SST | mg/L | Normal | 60 | 60 | [5 empty] | Sólidos Suspensos Totais (mg/l)
L001865.2014.RH5 | LURH | ETAR de Chãos |  |  |  |  | Tejo e Oeste | 13/02/2016 | -3818 | Caducada | pH | Escala de Sörensen | Normal | 6-9 | 9 | [5 empty] | pH (Escala de Sörensen)
L001865.2014.RH5 | LURH | ETAR de Chãos |  |  |  |  | Tejo e Oeste | 13/02/2016 | -3818 | Caducada | pH | Escala de Sörensen | Normal | 6-9 | 9 | [5 empty] | pH (Escala de Sörensen)
L010284.2022.RH4A | LURH | ETAR de Corgas/Sandomil |  | APA00395003 |  |  | Centro | 30/06/2027 | 337 | Válida | CBO5 | mg/L O2 | Normal | 40 | 40 | [5 empty] | Carência Bioquímica de Oxigénio (mg/L O2)
L010284.2022.RH4A | LURH | ETAR de Corgas/Sandomil |  | APA00395003 |  |  | Centro | 30/06/2027 | 337 | Válida | CQO | mg/L O2 | Normal | 150 | 150 | [5 empty] | Carência Química de Oxigénio (mg/L O2)
L010284.2022.RH4A | LURH | ETAR de Corgas/Sandomil |  | APA00395003 |  |  | Centro | 30/06/2027 | 337 | Válida | SST | mg/L | Normal | 60 | 60 | [5 empty] | Sólidos Suspensos Totais (mg/L)
L010284.2022.RH4A | LURH | ETAR de Corgas/Sandomil |  | APA00395003 |  |  | Centro | 30/06/2027 | 337 | Válida | pH | Escala de Sörensen | Normal | 6,0 - 9,0 | 9.0 | [5 empty] | pH (Escala de Sörensen)
L007422.2022.RH5A | LURH | ETAR de Crato / Flor da Rosa |  | APA00395003 |  |  | Tejo e Oeste | 10/10/2027 | 439 | Válida | CBO5 | mg/L O2 | Normal | 25 | 25 | [5 empty] | Carência Bioquímica de Oxigénio (mg/L O2)
L007422.2022.RH5A | LURH | ETAR de Crato / Flor da Rosa |  | APA00395003 |  |  | Tejo e Oeste | 10/10/2027 | 439 | Válida | CQO | mg/L O2 | Normal | 125 | 125 | [5 empty] | Carência Química de Oxigénio (mg/L O2)
L007422.2022.RH5A | LURH | ETAR de Crato / Flor da Rosa |  | APA00395003 |  |  | Tejo e Oeste | 10/10/2027 | 439 | Válida | O&G | mg/L | Normal | 15 | 15 | [5 empty] | Óleos e Gorduras (mg/L)
L007422.2022.RH5A | LURH | ETAR de Crato / Flor da Rosa |  | APA00395003 |  |  | Tejo e Oeste | 10/10/2027 | 439 | Válida | SST | mg/L | Normal | 35 | 35 | [5 empty] | Sólidos Suspensos Totais (mg/L)
L007422.2022.RH5A | LURH | ETAR de Crato / Flor da Rosa |  | APA00395003 |  |  | Tejo e Oeste | 10/10/2027 | 439 | Válida | pH | Escala de Sörensen | Normal | 6-9 | 9 | [5 empty] | pH (Escala de Sörensen)
L003050.2014.RH7 | LURH | ETAR de Degolados |  |  |  |  | Alentejo | 11/03/2019 | -2696 | Caducada | CBO5 | mg/L O2 | Normal | 40 | 40 | [5 empty] | Carência Bioquímica de Oxigénio (mg/l O2)
L003050.2014.RH7 | LURH | ETAR de Degolados |  |  |  |  | Alentejo | 11/03/2019 | -2696 | Caducada | CQO | mg/L O2 | Normal | 150 | 150 | [5 empty] | Carência Química de Oxigénio (mg/l O2)
L003050.2014.RH7 | LURH | ETAR de Degolados |  |  |  |  | Alentejo | 11/03/2019 | -2696 | Caducada | O&G | mg/L | Normal | 15 | 15 | [5 empty] | Óleos e Gorduras (mg/l)
L003050.2014.RH7 | LURH | ETAR de Degolados |  |  |  |  | Alentejo | 11/03/2019 | -2696 | Caducada | SST | mg/L | Normal | 60 | 60 | [5 empty] | Sólidos Suspensos Totais (mg/l)
L003050.2014.RH7 | LURH | ETAR de Degolados |  |  |  |  | Alentejo | 11/03/2019 | -2696 | Caducada | pH | Escala de Sörensen | Normal | 6,0 - 9,0 | 9.0 | [5 empty] | pH (Escala de Sörensen)
L019241.2021.RH7 | LURH | ETAR de Elvas |  | APA00395003 |  |  | Alentejo | 02/12/2031 | 1953 | Válida | CBO5 | mg/L O2 | Normal | 25 | 25 | [5 empty] | Carência Bioquímica de Oxigénio (mg/L O2)
L019241.2021.RH7 | LURH | ETAR de Elvas |  | APA00395003 |  |  | Alentejo | 02/12/2031 | 1953 | Válida | CQO | mg/L O2 | Normal | 125 | 125 | [5 empty] | Carência Química de Oxigénio (mg/L O2)
L019241.2021.RH7 | LURH | ETAR de Elvas |  | APA00395003 |  |  | Alentejo | 02/12/2031 | 1953 | Válida | E. coli | ufc/100 mL | Normal | 2000 | 2000 | [5 empty] | Escherichia coli (ufc/100 mL)
L019241.2021.RH7 | LURH | ETAR de Elvas |  | APA00395003 |  |  | Alentejo | 02/12/2031 | 1953 | Válida | N-NH4 | mg/L NH4 | Normal | 10 | 10 | [5 empty] | Azoto amoniacal (mg/L NH4)
L019241.2021.RH7 | LURH | ETAR de Elvas |  | APA00395003 |  |  | Alentejo | 02/12/2031 | 1953 | Válida | Nt | mg/L N | Normal | 15 | 15 | [5 empty] | Azoto total (mg/L N)
L019241.2021.RH7 | LURH | ETAR de Elvas |  | APA00395003 |  |  | Alentejo | 02/12/2031 | 1953 | Válida | O&G | mg/L | Normal | 15 | 15 | [5 empty] | Óleos e Gorduras (mg/L)
L019241.2021.RH7 | LURH | ETAR de Elvas |  | APA00395003 |  |  | Alentejo | 02/12/2031 | 1953 | Válida | Pt | mg/L P | Normal | 2 | 2 | [5 empty] | Fósforo total (mg/L P)
L019241.2021.RH7 | LURH | ETAR de Elvas |  | APA00395003 |  |  | Alentejo | 02/12/2031 | 1953 | Válida | SST | mg/L | Normal | 35 | 35 | [5 empty] | Sólidos Suspensos Totais (mg/L)
L019241.2021.RH7 | LURH | ETAR de Elvas |  | APA00395003 |  |  | Alentejo | 02/12/2031 | 1953 | Válida | pH | Escala de Sörensen | Normal | 6,0 - 9,0 | 9.0 | [5 empty] | pH (Escala de Sörensen)
L007525.2022.RH5A | LURH | ETAR de Ervedal |  | APA00395003 |  |  | Tejo e Oeste | 10/10/2027 | 439 | Válida | CBO5 | mg/L O2 | Normal | 40 | 40 | [5 empty] | Carência Bioquímica de Oxigénio (mg/L O2)
L007525.2022.RH5A | LURH | ETAR de Ervedal |  | APA00395003 |  |  | Tejo e Oeste | 10/10/2027 | 439 | Válida | CQO | mg/L O2 | Normal | 150 | 150 | [5 empty] | Carência Química de Oxigénio (mg/L O2)
L007525.2022.RH5A | LURH | ETAR de Ervedal |  | APA00395003 |  |  | Tejo e Oeste | 10/10/2027 | 439 | Válida | SST | mg/L | Normal | 60 | 60 | [5 empty] | Sólidos Suspensos Totais (mg/L)
L007525.2022.RH5A | LURH | ETAR de Ervedal |  | APA00395003 |  |  | Tejo e Oeste | 10/10/2027 | 439 | Válida | pH | Escala de Sörensen | Normal | 6-9 | 9 | [5 empty] | pH (Escala de Sörensen)
L001091.2014.RH7 | LURH | ETAR de Falcoeiras |  | APA00395003 |  |  | Alentejo | 24/01/2019 | -2742 | Caducada | CBO5 | mg/L O2 | Normal | 40 | 40 | [5 empty] | Carência Bioquímica de Oxigénio (mg/L O2)
L001091.2014.RH7 | LURH | ETAR de Falcoeiras |  | APA00395003 |  |  | Alentejo | 24/01/2019 | -2742 | Caducada | CQO | mg/L O2 | Normal | 150 | 150 | [5 empty] | Carência Química de Oxigénio (mg/L O2)
L001091.2014.RH7 | LURH | ETAR de Falcoeiras |  | APA00395003 |  |  | Alentejo | 24/01/2019 | -2742 | Caducada | O&G | mg/L | Normal | 15 | 15 | [5 empty] | Óleos e Gorduras (mg/L)
L001091.2014.RH7 | LURH | ETAR de Falcoeiras |  | APA00395003 |  |  | Alentejo | 24/01/2019 | -2742 | Caducada | SST | mg/L | Normal | 60 | 60 | [5 empty] | Sólidos Suspensos Totais (mg/L)
L001091.2014.RH7 | LURH | ETAR de Falcoeiras |  | APA00395003 |  |  | Alentejo | 24/01/2019 | -2742 | Caducada | pH | Escala de Sörensen | Normal | 6,0 - 9,0 | 9.0 | [5 empty] | pH (Escala de Sörensen)
L006127.2022.RH5A | LURH | ETAR de Foros do Arrão - Bacia A |  | APA00395003 |  |  | Tejo e Oeste | 10/10/2027 | 439 | Válida | CBO5 | mg/L O2 | Normal | 40 | 40 | [5 empty] | Carência Bioquímica de Oxigénio (mg/L O2)
L006127.2022.RH5A | LURH | ETAR de Foros do Arrão - Bacia A |  | APA00395003 |  |  | Tejo e Oeste | 10/10/2027 | 439 | Válida | CQO | mg/L O2 | Normal | 150 | 150 | [5 empty] | Carência Química de Oxigénio (mg/L O2)
L006127.2022.RH5A | LURH | ETAR de Foros do Arrão - Bacia A |  | APA00395003 |  |  | Tejo e Oeste | 10/10/2027 | 439 | Válida | SST | mg/L | Normal | 60 | 60 | [5 empty] | Sólidos Suspensos Totais (mg/L)
L006127.2022.RH5A | LURH | ETAR de Foros do Arrão - Bacia A |  | APA00395003 |  |  | Tejo e Oeste | 10/10/2027 | 439 | Válida | pH | Escala de Sörensen | Normal | 6-9 | 9 | [5 empty] | pH (Escala de Sörensen)
L006128.2022.RH5A | LURH | ETAR de Foros do Arrão - Bacia B |  | APA00395003 |  |  | Tejo e Oeste | 10/10/2027 | 439 | Válida | CBO5 | mg/L O2 | Normal | 40 | 40 | [5 empty] | Carência Bioquímica de Oxigénio (mg/L O2)
L006128.2022.RH5A | LURH | ETAR de Foros do Arrão - Bacia B |  | APA00395003 |  |  | Tejo e Oeste | 10/10/2027 | 439 | Válida | CQO | mg/L O2 | Normal | 150 | 150 | [5 empty] | Carência Química de Oxigénio (mg/L O2)
L006128.2022.RH5A | LURH | ETAR de Foros do Arrão - Bacia B |  | APA00395003 |  |  | Tejo e Oeste | 10/10/2027 | 439 | Válida | SST | mg/L | Normal | 60 | 60 | [5 empty] | Sólidos Suspensos Totais (mg/L)
L006128.2022.RH5A | LURH | ETAR de Foros do Arrão - Bacia B |  | APA00395003 |  |  | Tejo e Oeste | 10/10/2027 | 439 | Válida | pH | Escala de Sörensen | Normal | 6-9 | 9 | [5 empty] | pH (Escala de Sörensen)
L019546.2018.RH5A | LURH | ETAR de Fronteira |  | APA00395003 |  |  | Tejo e Oeste | 04/12/2023 | -967 | Caducada | CBO5 | mg/L O2 | Normal | 25 | 25 | [5 empty] | Carência Bioquímica de Oxigénio (mg/L O2)
L019546.2018.RH5A | LURH | ETAR de Fronteira |  | APA00395003 |  |  | Tejo e Oeste | 04/12/2023 | -967 | Caducada | CQO | mg/L O2 | Normal | 125 | 125 | [5 empty] | Carência Química de Oxigénio (mg/L O2)
L019546.2018.RH5A | LURH | ETAR de Fronteira |  | APA00395003 |  |  | Tejo e Oeste | 04/12/2023 | -967 | Caducada | Pt | mg/L P | Normal | 2 | 2 | [5 empty] | Fósforo total (mg/L P)
L019546.2018.RH5A | LURH | ETAR de Fronteira |  | APA00395003 |  |  | Tejo e Oeste | 04/12/2023 | -967 | Caducada | SST | mg/L | Normal | 35 | 35 | [5 empty] | Sólidos Suspensos Totais (mg/L)
L019546.2018.RH5A | LURH | ETAR de Fronteira |  | APA00395003 |  |  | Tejo e Oeste | 04/12/2023 | -967 | Caducada | pH | Escala de Sörensen | Normal | 6,0 - 9,0 | 9.0 | [5 empty] | pH (Escala de Sörensen)
L004199.2017.RH7 | LURH | ETAR de Juromenha |  | APA00395003 |  |  | Alentejo | 29/03/2027 | 244 | Válida | CBO5 | mg/L O2 | Normal | 40 | 40 | [5 empty] | Carência Bioquímica de Oxigénio (mg/L O2)
L004199.2017.RH7 | LURH | ETAR de Juromenha |  | APA00395003 |  |  | Alentejo | 29/03/2027 | 244 | Válida | CQO | mg/L O2 | Normal | 150 | 150 | [5 empty] | Carência Química de Oxigénio (mg/L O2)
L004199.2017.RH7 | LURH | ETAR de Juromenha |  | APA00395003 |  |  | Alentejo | 29/03/2027 | 244 | Válida | O&G | mg/L | Normal | 15 | 15 | [5 empty] | Óleos e Gorduras (mg/L)
L004199.2017.RH7 | LURH | ETAR de Juromenha |  | APA00395003 |  |  | Alentejo | 29/03/2027 | 244 | Válida | SST | mg/L | Normal | 60 | 60 | [5 empty] | Sólidos Suspensos Totais (mg/L)
L004199.2017.RH7 | LURH | ETAR de Juromenha |  | APA00395003 |  |  | Alentejo | 29/03/2027 | 244 | Válida | pH | Escala de Sörensen | Normal | 6,0 - 9,0 | 9.0 | [5 empty] | pH (Escala de Sörensen)
L020748.2021.RH4A | LURH | ETAR de Lapa/Tourais |  | APA00395003 |  |  | Centro | 31/08/2026 | 34 | A expirar (< 8 meses) | CBO5 | mg/L O2 | Normal | 40 | 40 | [5 empty] | Carência Bioquímica de Oxigénio (mg/L O2)
L020748.2021.RH4A | LURH | ETAR de Lapa/Tourais |  | APA00395003 |  |  | Centro | 31/08/2026 | 34 | A expirar (< 8 meses) | CQO | mg/L O2 | Normal | 150 | 150 | [5 empty] | Carência Química de Oxigénio (mg/L O2)
L020748.2021.RH4A | LURH | ETAR de Lapa/Tourais |  | APA00395003 |  |  | Centro | 31/08/2026 | 34 | A expirar (< 8 meses) | SST | mg/L | Normal | 60 | 60 | [5 empty] | Sólidos Suspensos Totais (mg/L)
L020748.2021.RH4A | LURH | ETAR de Lapa/Tourais |  | APA00395003 |  |  | Centro | 31/08/2026 | 34 | A expirar (< 8 meses) | pH | Escala de Sörensen | Normal | 6,0 - 9,0 | 9.0 | [5 empty] | pH (Escala de Sörensen)
L010659.2020.RH5A | LURH | ETAR de Louriçal do Campo |  | APA00395003 |  |  | Tejo e Oeste | 16/05/2026 | -73 | Caducada | CBO5 | mg/L O2 | Normal | 40 | 40 | [5 empty] | Carência Bioquímica de Oxigénio (mg/L O2)
L010659.2020.RH5A | LURH | ETAR de Louriçal do Campo |  | APA00395003 |  |  | Tejo e Oeste | 16/05/2026 | -73 | Caducada | CQO | mg/L O2 | Normal | 150 | 150 | [5 empty] | Carência Química de Oxigénio (mg/L O2)
L010659.2020.RH5A | LURH | ETAR de Louriçal do Campo |  | APA00395003 |  |  | Tejo e Oeste | 16/05/2026 | -73 | Caducada | Pt | mg/L P | Normal | 3 | 3 | [5 empty] | Fósforo total (mg/L P)
L010659.2020.RH5A | LURH | ETAR de Louriçal do Campo |  | APA00395003 |  |  | Tejo e Oeste | 16/05/2026 | -73 | Caducada | SST | mg/L | Normal | 60 | 60 | [5 empty] | Sólidos Suspensos Totais (mg/L)
L010659.2020.RH5A | LURH | ETAR de Louriçal do Campo |  | APA00395003 |  |  | Tejo e Oeste | 16/05/2026 | -73 | Caducada | pH | Escala de Sörensen | Normal | 6-9 | 9 | [5 empty] | pH (Escala de Sörensen)
L009735.2020.RH5A | LURH | ETAR de Malpica do Tejo |  | APA00395003 |  |  | Tejo e Oeste | 15/06/2025 | -408 | Caducada | CBO5 | mg/L O2 | Normal | 40 | 40 | [5 empty] | Carência Bioquímica de Oxigénio (mg/L O2)
L009735.2020.RH5A | LURH | ETAR de Malpica do Tejo |  | APA00395003 |  |  | Tejo e Oeste | 15/06/2025 | -408 | Caducada | CQO | mg/L O2 | Normal | 150 | 150 | [5 empty] | Carência Química de Oxigénio (mg/L O2)
L009735.2020.RH5A | LURH | ETAR de Malpica do Tejo |  | APA00395003 |  |  | Tejo e Oeste | 15/06/2025 | -408 | Caducada | SST | mg/L | Normal | 60 | 60 | [5 empty] | Sólidos Suspensos Totais (mg/L)
L009735.2020.RH5A | LURH | ETAR de Malpica do Tejo |  | APA00395003 |  |  | Tejo e Oeste | 15/06/2025 | -408 | Caducada | pH | Escala de Sörensen | Normal | 6-9 | 9 | [5 empty] | pH (Escala de Sörensen)
L020502.2021.RH5A | LURH | ETAR de Mação |  | APA00395003 |  |  | Tejo e Oeste | 29/11/2026 | 124 | A expirar (< 8 meses) | CBO5 | mg/L O2 | Normal | 25 | 25 | [5 empty] | Carência Bioquímica de Oxigénio (mg/L O2)
L020502.2021.RH5A | LURH | ETAR de Mação |  | APA00395003 |  |  | Tejo e Oeste | 29/11/2026 | 124 | A expirar (< 8 meses) | CQO | mg/L O2 | Normal | 125 | 125 | [5 empty] | Carência Química de Oxigénio (mg/L O2)
L020502.2021.RH5A | LURH | ETAR de Mação |  | APA00395003 |  |  | Tejo e Oeste | 29/11/2026 | 124 | A expirar (< 8 meses) | O&G | mg/L | Normal | 15 | 15 | [5 empty] | Óleos e Gorduras (mg/L)
L020502.2021.RH5A | LURH | ETAR de Mação |  | APA00395003 |  |  | Tejo e Oeste | 29/11/2026 | 124 | A expirar (< 8 meses) | SST | mg/L | Normal | 35 | 35 | [5 empty] | Sólidos Suspensos Totais (mg/L)
L020502.2021.RH5A | LURH | ETAR de Mação |  | APA00395003 |  |  | Tejo e Oeste | 29/11/2026 | 124 | A expirar (< 8 meses) | pH | Escala de Sörensen | Normal | 6 - 9 | 9 | [5 empty] | pH (Escala de Sörensen)
L009723.2020.RH5A | LURH | ETAR de Meimão |  | APA00395003 |  |  | Tejo e Oeste | 15/06/2025 | -408 | Caducada | CBO5 | mg/L O2 | Normal | 40 | 40 | [5 empty] | Carência Bioquímica de Oxigénio (mg/L O2)
L009723.2020.RH5A | LURH | ETAR de Meimão |  | APA00395003 |  |  | Tejo e Oeste | 15/06/2025 | -408 | Caducada | CF | NMP/100 mL | Normal | 2000 | 2000 | [5 empty] | Coliformes fecais (NMP/100 mL)
L009723.2020.RH5A | LURH | ETAR de Meimão |  | APA00395003 |  |  | Tejo e Oeste | 15/06/2025 | -408 | Caducada | CQO | mg/L O2 | Normal | 150 | 150 | [5 empty] | Carência Química de Oxigénio (mg/L O2)
L009723.2020.RH5A | LURH | ETAR de Meimão |  | APA00395003 |  |  | Tejo e Oeste | 15/06/2025 | -408 | Caducada | N-NH4 | mg/L NH4 | Normal | 10 | 10 | [5 empty] | Azoto amoniacal (mg/L NH4)
L009723.2020.RH5A | LURH | ETAR de Meimão |  | APA00395003 |  |  | Tejo e Oeste | 15/06/2025 | -408 | Caducada | SST | mg/L | Normal | 60 | 60 | [5 empty] | Sólidos Suspensos Totais (mg/L)
L009723.2020.RH5A | LURH | ETAR de Meimão |  | APA00395003 |  |  | Tejo e Oeste | 15/06/2025 | -408 | Caducada | pH | Escala de Sörensen | Normal | 6-9 | 9 | [5 empty] | pH (Escala de Sörensen)
L015838.2021.RH4A | LURH | ETAR de Meruge |  | APA00395003 |  |  | Centro | 30/09/2026 | 64 | A expirar (< 8 meses) | CBO5 | mg/L O2 | Normal | 40 | 40 | [5 empty] | Carência Bioquímica de Oxigénio (mg/L O2)
L015838.2021.RH4A | LURH | ETAR de Meruge |  | APA00395003 |  |  | Centro | 30/09/2026 | 64 | A expirar (< 8 meses) | CQO | mg/L O2 | Normal | 150 | 150 | [5 empty] | Carência Química de Oxigénio (mg/L O2)
L015838.2021.RH4A | LURH | ETAR de Meruge |  | APA00395003 |  |  | Centro | 30/09/2026 | 64 | A expirar (< 8 meses) | SST | mg/L | Normal | 60 | 60 | [5 empty] | Sólidos Suspensos Totais (mg/L)
L015838.2021.RH4A | LURH | ETAR de Meruge |  | APA00395003 |  |  | Centro | 30/09/2026 | 64 | A expirar (< 8 meses) | pH | Escala de Sörensen | Normal | 6,0 - 9,0 | 9.0 | [5 empty] | pH (Escala de Sörensen)
L009952.2020.RH5A | LURH | ETAR de Monsanto |  | APA00395003 |  |  | Tejo e Oeste | 15/06/2025 | -408 | Caducada | CBO5 | mg/L O2 | Normal | 40 | 40 | [5 empty] | Carência Bioquímica de Oxigénio (mg/L O2)
L009952.2020.RH5A | LURH | ETAR de Monsanto |  | APA00395003 |  |  | Tejo e Oeste | 15/06/2025 | -408 | Caducada | CQO | mg/L O2 | Normal | 150 | 150 | [5 empty] | Carência Química de Oxigénio (mg/L O2)
L009952.2020.RH5A | LURH | ETAR de Monsanto |  | APA00395003 |  |  | Tejo e Oeste | 15/06/2025 | -408 | Caducada | SST | mg/L | Normal | 60 | 60 | [5 empty] | Sólidos Suspensos Totais (mg/L)
L009952.2020.RH5A | LURH | ETAR de Monsanto |  | APA00395003 |  |  | Tejo e Oeste | 15/06/2025 | -408 | Caducada | pH | Escala de Sörensen | Normal | 6-9 | 9 | [5 empty] | pH (Escala de Sörensen)
L016581.2019.RH7 | LURH | ETAR de Montes Juntos |  | APA00395003 |  |  | Alentejo | 03/10/2029 | 1163 | Válida | CBO5 | mg/L O2 | Normal | 40 | 40 | [5 empty] | Carência Bioquímica de Oxigénio (mg/L O2)
L016581.2019.RH7 | LURH | ETAR de Montes Juntos |  | APA00395003 |  |  | Alentejo | 03/10/2029 | 1163 | Válida | CQO | mg/L O2 | Normal | 150 | 150 | [5 empty] | Carência Química de Oxigénio (mg/L O2)
L016581.2019.RH7 | LURH | ETAR de Montes Juntos |  | APA00395003 |  |  | Alentejo | 03/10/2029 | 1163 | Válida | O&G | mg/L | Normal | 15 | 15 | [5 empty] | Óleos e Gorduras (mg/L)
L016581.2019.RH7 | LURH | ETAR de Montes Juntos |  | APA00395003 |  |  | Alentejo | 03/10/2029 | 1163 | Válida | SST | mg/L | Normal | 60 | 60 | [5 empty] | Sólidos Suspensos Totais (mg/L)
L016581.2019.RH7 | LURH | ETAR de Montes Juntos |  | APA00395003 |  |  | Alentejo | 03/10/2029 | 1163 | Válida | pH | Escala de Sörensen | Normal | 6,0 - 9,0 | 9.0 | [5 empty] | pH (Escala de Sörensen)
L022935.2020.RH7 | LURH | ETAR de Nora |  | APA00395003 |  |  | Alentejo | 26/11/2030 | 1582 | Válida | CBO5 | mg/L O2 | Normal | 40 | 40 | [5 empty] | Carência Bioquímica de Oxigénio (mg/L O2)
L022935.2020.RH7 | LURH | ETAR de Nora |  | APA00395003 |  |  | Alentejo | 26/11/2030 | 1582 | Válida | CQO | mg/L O2 | Normal | 150 | 150 | [5 empty] | Carência Química de Oxigénio (mg/L O2)
L022935.2020.RH7 | LURH | ETAR de Nora |  | APA00395003 |  |  | Alentejo | 26/11/2030 | 1582 | Válida | O&G | mg/L | Normal | 15 | 15 | [5 empty] | Óleos e Gorduras (mg/L)
L022935.2020.RH7 | LURH | ETAR de Nora |  | APA00395003 |  |  | Alentejo | 26/11/2030 | 1582 | Válida | pH | Escala de Sörensen | Normal | 6,0 - 9,0 | 9.0 | [5 empty] | pH (Escala de Sörensen)
L014558.2016.RH7 | LURH | ETAR de Nossa Senhora de Machede |  | APA00395003 |  |  | Alentejo | 16/10/2021 | -1746 | Caducada | CBO5 | mg/L O2 | Normal | 40 | 40 | [5 empty] | Carência Bioquímica de Oxigénio (mg/L O2)
L014558.2016.RH7 | LURH | ETAR de Nossa Senhora de Machede |  | APA00395003 |  |  | Alentejo | 16/10/2021 | -1746 | Caducada | CQO | mg/L O2 | Normal | 150 | 150 | [5 empty] | Carência Química de Oxigénio (mg/L O2)
L014558.2016.RH7 | LURH | ETAR de Nossa Senhora de Machede |  | APA00395003 |  |  | Alentejo | 16/10/2021 | -1746 | Caducada | Cr total | mg/L Cr | Normal | 2,0 | 2.0 | [5 empty] | Crómio total (mg/L Cr)
L014558.2016.RH7 | LURH | ETAR de Nossa Senhora de Machede |  | APA00395003 |  |  | Alentejo | 16/10/2021 | -1746 | Caducada | O&G | mg/L | Normal | 15 | 15 | [5 empty] | Óleos e Gorduras (mg/L)
L014558.2016.RH7 | LURH | ETAR de Nossa Senhora de Machede |  | APA00395003 |  |  | Alentejo | 16/10/2021 | -1746 | Caducada | SST | mg/L | Normal | 60 | 60 | [5 empty] | Sólidos Suspensos Totais (mg/L)
L014558.2016.RH7 | LURH | ETAR de Nossa Senhora de Machede |  | APA00395003 |  |  | Alentejo | 16/10/2021 | -1746 | Caducada | Sulfuretos | mg/L S | Normal | 1,0 | 1.0 | [5 empty] | Sulfuretos (mg/L S)
L014558.2016.RH7 | LURH | ETAR de Nossa Senhora de Machede |  | APA00395003 |  |  | Alentejo | 16/10/2021 | -1746 | Caducada | pH | Escala de Sörensen | Normal | 6,0 - 9,0 | 9.0 | [5 empty] | pH (Escala de Sörensen)
L012672.2013.RH6 | LURH | ETAR de Oriola |  |  |  |  | Alentejo | 10/05/2017 | -3366 | Caducada | CBO5 | mg/L O2 | Normal | 70 | 70 | [5 empty] | Carência Bioquímica de Oxigénio (mg/l O2)
L012672.2013.RH6 | LURH | ETAR de Oriola |  |  |  |  | Alentejo | 10/05/2017 | -3366 | Caducada | CBO5 | mg/L O2 | Normal | 40 | 40 | [5 empty] | Carência Bioquímica de Oxigénio (mg/l O2)
L012672.2013.RH6 | LURH | ETAR de Oriola |  |  |  |  | Alentejo | 10/05/2017 | -3366 | Caducada | CF | /100 mL | Normal | 2000 | 2000 | [5 empty] | Coliformes fecais (/100 ml)
L012672.2013.RH6 | LURH | ETAR de Oriola |  |  |  |  | Alentejo | 10/05/2017 | -3366 | Caducada | CF | /100 mL | Normal | 2000 | 2000 | [5 empty] | Coliformes fecais (/100 ml)
L012672.2013.RH6 | LURH | ETAR de Oriola |  |  |  |  | Alentejo | 10/05/2017 | -3366 | Caducada | CQO | mg/L O2 | Normal |  |  | 75 |  |  |  |  | Carência Química de Oxigénio (mg/l O2)
L012672.2013.RH6 | LURH | ETAR de Oriola |  |  |  |  | Alentejo | 10/05/2017 | -3366 | Caducada | CQO | mg/L O2 | Normal | 150 | 150 | [5 empty] | Carência Química de Oxigénio (mg/l O2)
L012672.2013.RH6 | LURH | ETAR de Oriola |  |  |  |  | Alentejo | 10/05/2017 | -3366 | Caducada | Nt | mg/L N | Normal | 70 | 70 | [5 empty] | Azoto total (mg/l N)
L012672.2013.RH6 | LURH | ETAR de Oriola |  |  |  |  | Alentejo | 10/05/2017 | -3366 | Caducada | Nt | mg/L N | Normal | 15 | 15 | [5 empty] | Azoto total (mg/l N)
L012672.2013.RH6 | LURH | ETAR de Oriola |  |  |  |  | Alentejo | 10/05/2017 | -3366 | Caducada | O&G | mg/L | Normal | 15 | 15 | [5 empty] | Óleos e Gorduras (mg/l)
L012672.2013.RH6 | LURH | ETAR de Oriola |  |  |  |  | Alentejo | 10/05/2017 | -3366 | Caducada | O&G | mg/L | Normal | 15 | 15 | [5 empty] | Óleos e Gorduras (mg/l)
L012672.2013.RH6 | LURH | ETAR de Oriola |  |  |  |  | Alentejo | 10/05/2017 | -3366 | Caducada | SST | mg/L | Normal | 70 | 70 | [5 empty] | Sólidos Suspensos Totais (mg/l)
L012672.2013.RH6 | LURH | ETAR de Oriola |  |  |  |  | Alentejo | 10/05/2017 | -3366 | Caducada | SST | mg/L | Normal | 60 | 60 | [5 empty] | Sólidos Suspensos Totais (mg/l)
L012672.2013.RH6 | LURH | ETAR de Oriola |  |  |  |  | Alentejo | 10/05/2017 | -3366 | Caducada | pH | Escala de Sörensen | Normal | 6,0 - 9,0 | 9.0 | [5 empty] | pH (Escala de Sörensen)
L012672.2013.RH6 | LURH | ETAR de Oriola |  |  |  |  | Alentejo | 10/05/2017 | -3366 | Caducada | pH | Escala de Sörensen | Normal | 6,0 - 9,0 | 9.0 | [5 empty] | pH (Escala de Sörensen)
L021894.2021.RH5A | LURH | ETAR de Pedra do Altar |  | APA00395003 |  |  | Tejo e Oeste | 04/05/2027 | 280 | Válida | CBO5 | mg/L O2 | Normal | 40 | 40 | [5 empty] | Carência Bioquímica de Oxigénio (mg/L O2)
L021894.2021.RH5A | LURH | ETAR de Pedra do Altar |  | APA00395003 |  |  | Tejo e Oeste | 04/05/2027 | 280 | Válida | CQO | mg/L O2 | Normal | 150 | 150 | [5 empty] | Carência Química de Oxigénio (mg/L O2)
L021894.2021.RH5A | LURH | ETAR de Pedra do Altar |  | APA00395003 |  |  | Tejo e Oeste | 04/05/2027 | 280 | Válida | O&G | mg/L | Normal | 15 | 15 | [5 empty] | Óleos e Gorduras (mg/L)
L021894.2021.RH5A | LURH | ETAR de Pedra do Altar |  | APA00395003 |  |  | Tejo e Oeste | 04/05/2027 | 280 | Válida | SST | mg/L | Normal | 60 | 60 | [5 empty] | Sólidos Suspensos Totais (mg/L)
L021894.2021.RH5A | LURH | ETAR de Pedra do Altar |  | APA00395003 |  |  | Tejo e Oeste | 04/05/2027 | 280 | Válida | pH | Escala de Sörensen | Normal | 6-9 | 9 | [5 empty] | pH (Escala de Sörensen)
L027475.2023.RH3 | LURH | ETAR de Pinhel |  | APA00395003 |  |  | Norte | 12/01/2026 | -197 | Caducada | CBO5 | mg/L O2 | Normal | 25 | 25 | [5 empty] | Carência Bioquímica de Oxigénio (mg/L O2)
L027475.2023.RH3 | LURH | ETAR de Pinhel |  | APA00395003 |  |  | Norte | 12/01/2026 | -197 | Caducada | CQO | mg/L O2 | Normal | 125 | 125 | [5 empty] | Carência Química de Oxigénio (mg/L O2)
L027475.2023.RH3 | LURH | ETAR de Pinhel |  | APA00395003 |  |  | Norte | 12/01/2026 | -197 | Caducada | SST | mg/L | Normal | 35 | 35 | [5 empty] | Total de Partículas Sólidas em Suspensão (mg/L)
L001583.2022.RH7 | LURH | ETAR de Portel |  | APA00395003 |  |  | Alentejo | 16/02/2029 | 934 | Válida | CBO5 | mg/L O2 | Normal | 25 | 25 | [5 empty] | Carência Bioquímica de Oxigénio (mg/L O2)
L001583.2022.RH7 | LURH | ETAR de Portel |  | APA00395003 |  |  | Alentejo | 16/02/2029 | 934 | Válida | CQO | mg/L O2 | Normal | 125 | 125 | [5 empty] | (b)(*) Carência Química de Oxigénio (mg/L O2)
L001583.2022.RH7 | LURH | ETAR de Portel |  | APA00395003 |  |  | Alentejo | 16/02/2029 | 934 | Válida | O&G | mg/L | Normal | 15 | 15 | [5 empty] | Óleos e Gorduras (mg/L)
L001583.2022.RH7 | LURH | ETAR de Portel |  | APA00395003 |  |  | Alentejo | 16/02/2029 | 934 | Válida | SST | mg/L | Normal | 35 | 35 | [5 empty] | Sólidos Suspensos Totais (mg/L)
L001583.2022.RH7 | LURH | ETAR de Portel |  | APA00395003 |  |  | Alentejo | 16/02/2029 | 934 | Válida | pH | Escala de Sörensen | Normal | 6,0 - 9,0 | 9.0 | [5 empty] | pH (Escala de Sörensen)
L017446.2015.RH5 | LURH | ETAR de Prazeres |  | APA00395003 |  |  | Tejo e Oeste | 30/11/2025 | -240 | Caducada | CBO5 | mg/L O2 | Normal | 40 | 40 | [5 empty] | Carência Bioquímica de Oxigénio (mg/L O2)
L017446.2015.RH5 | LURH | ETAR de Prazeres |  | APA00395003 |  |  | Tejo e Oeste | 30/11/2025 | -240 | Caducada | CQO | mg/L O2 | Normal | 150 | 150 | [5 empty] | Carência Química de Oxigénio (mg/L O2)
L017446.2015.RH5 | LURH | ETAR de Prazeres |  | APA00395003 |  |  | Tejo e Oeste | 30/11/2025 | -240 | Caducada | SST | mg/L | Normal | 60 | 60 | [5 empty] | Sólidos Suspensos Totais (mg/L)
L017446.2015.RH5 | LURH | ETAR de Prazeres |  | APA00395003 |  |  | Tejo e Oeste | 30/11/2025 | -240 | Caducada | pH | Escala de Sörensen | Normal | 6,0 - 9,0 | 9.0 | [5 empty] | pH (Escala de Sörensen)
L070516.2025.RH7 | LURH | ETAR de Rio de Moinhos |  | APA00395003 |  |  | Alentejo | 02/03/2030 | 1313 | Válida | CBO5 | mg/L O2 | Normal | 25 | 25 | [5 empty] | Carência Bioquímica de Oxigénio (mg/L O2)
L070516.2025.RH7 | LURH | ETAR de Rio de Moinhos |  | APA00395003 |  |  | Alentejo | 02/03/2030 | 1313 | Válida | CQO | mg/L O2 | Normal | 125 | 125 | [5 empty] | Carência Química de Oxigénio (mg/L O2)
L070516.2025.RH7 | LURH | ETAR de Rio de Moinhos |  | APA00395003 |  |  | Alentejo | 02/03/2030 | 1313 | Válida | O&G | mg/L | Normal | 15 | 15 | [5 empty] | Óleos e Gorduras (mg/L)
L070516.2025.RH7 | LURH | ETAR de Rio de Moinhos |  | APA00395003 |  |  | Alentejo | 02/03/2030 | 1313 | Válida | SST | mg/L | Normal | 35 | 35 | [5 empty] | Sólidos Suspensos Totais (mg/L)
L070516.2025.RH7 | LURH | ETAR de Rio de Moinhos |  | APA00395003 |  |  | Alentejo | 02/03/2030 | 1313 | Válida | pH | Escala de Sörensen | Normal | 6,0-9,0 | 9.0 | [5 empty] | pH (Escala de Sörensen)
L009802.2020.RH5A | LURH | ETAR de Rosmaninhal |  | APA00395003 |  |  | Tejo e Oeste | 15/06/2025 | -408 | Caducada | CBO5 | mg/L O2 | Normal | 40 | 40 | [5 empty] | Carência Bioquímica de Oxigénio (mg/L O2)
L009802.2020.RH5A | LURH | ETAR de Rosmaninhal |  | APA00395003 |  |  | Tejo e Oeste | 15/06/2025 | -408 | Caducada | CQO | mg/L O2 | Normal | 150 | 150 | [5 empty] | Carência Química de Oxigénio (mg/L O2)
L009802.2020.RH5A | LURH | ETAR de Rosmaninhal |  | APA00395003 |  |  | Tejo e Oeste | 15/06/2025 | -408 | Caducada | SST | mg/L | Normal | 60 | 60 | [5 empty] | Sólidos Suspensos Totais (mg/L)
L009802.2020.RH5A | LURH | ETAR de Rosmaninhal |  | APA00395003 |  |  | Tejo e Oeste | 15/06/2025 | -408 | Caducada | pH | Escala de Sörensen | Normal | 6-9 | 9 | [5 empty] | pH (Escala de Sörensen)
L018295.2018.RH7 | LURH | ETAR de S. Pedro do Corval |  | APA00395003 |  |  | Alentejo | 14/11/2028 | 840 | Válida | CBO5 | mg/L O2 | Normal | 40 | 40 | [5 empty] | Carência Bioquímica de Oxigénio (mg/L O2)
L018295.2018.RH7 | LURH | ETAR de S. Pedro do Corval |  | APA00395003 |  |  | Alentejo | 14/11/2028 | 840 | Válida | CQO | mg/L O2 | Normal | 150 | 150 | [5 empty] | Carência Química de Oxigénio (mg/L O2)
L018295.2018.RH7 | LURH | ETAR de S. Pedro do Corval |  | APA00395003 |  |  | Alentejo | 14/11/2028 | 840 | Válida | SST | mg/L | Normal | 60 | 60 | [5 empty] | Sólidos Suspensos Totais (mg/L)
L018295.2018.RH7 | LURH | ETAR de S. Pedro do Corval |  | APA00395003 |  |  | Alentejo | 14/11/2028 | 840 | Válida | pH | Escala de Sörensen | Normal | 6.0 - 9.0 | 9.0 | [5 empty] | pH (Escala de Sörensen)
L004164.2021.RH7 | LURH | ETAR de Santa Eulália |  | APA00395003 |  |  | Alentejo | 28/02/2031 | 1676 | Válida | CBO5 | mg/L O2 | Normal | 40 | 40 | [5 empty] | Carência Bioquímica de Oxigénio (mg/L O2)
L004164.2021.RH7 | LURH | ETAR de Santa Eulália |  | APA00395003 |  |  | Alentejo | 28/02/2031 | 1676 | Válida | CQO | mg/L O2 | Normal | 150 | 150 | [5 empty] | Carência Química de Oxigénio (mg/L O2)
L004164.2021.RH7 | LURH | ETAR de Santa Eulália |  | APA00395003 |  |  | Alentejo | 28/02/2031 | 1676 | Válida | O&G | mg/L | Normal | 15 | 15 | [5 empty] | Óleos e Gorduras (mg/L)
L004164.2021.RH7 | LURH | ETAR de Santa Eulália |  | APA00395003 |  |  | Alentejo | 28/02/2031 | 1676 | Válida | pH | Escala de Sörensen | Normal | 6,0 - 9,0 | 9.0 | [5 empty] | pH (Escala de Sörensen)
L007547.2022.RH5A | LURH | ETAR de Santo Aleixo |  | APA00395003 |  |  | Tejo e Oeste | 10/10/2027 | 439 | Válida | CBO5 | mg/L O2 | Normal | 40 | 40 | [5 empty] | Carência Bioquímica de Oxigénio (mg/L O2)
L007547.2022.RH5A | LURH | ETAR de Santo Aleixo |  | APA00395003 |  |  | Tejo e Oeste | 10/10/2027 | 439 | Válida | CQO | mg/L O2 | Normal | 150 | 150 | [5 empty] | Carência Química de Oxigénio (mg/L O2)
L007547.2022.RH5A | LURH | ETAR de Santo Aleixo |  | APA00395003 |  |  | Tejo e Oeste | 10/10/2027 | 439 | Válida | pH | Escala de Sörensen | Normal | 6-9 | 9 | [5 empty] | pH (Escala de Sörensen)
L007581.2022.RH5A | LURH | ETAR de Santo Amaro |  | APA00395003 |  |  | Tejo e Oeste | 10/10/2027 | 439 | Válida | CBO5 | mg/L O2 | Normal | 40 | 40 | [5 empty] | Carência Bioquímica de Oxigénio (mg/L O2)
L007581.2022.RH5A | LURH | ETAR de Santo Amaro |  | APA00395003 |  |  | Tejo e Oeste | 10/10/2027 | 439 | Válida | CQO | mg/L O2 | Normal | 150 | 150 | [5 empty] | Carência Química de Oxigénio (mg/L O2)
L007581.2022.RH5A | LURH | ETAR de Santo Amaro |  | APA00395003 |  |  | Tejo e Oeste | 10/10/2027 | 439 | Válida | SST | mg/L | Normal | 60 | 60 | [5 empty] | Sólidos Suspensos Totais (mg/L)
L007581.2022.RH5A | LURH | ETAR de Santo Amaro |  | APA00395003 |  |  | Tejo e Oeste | 10/10/2027 | 439 | Válida | pH | Escala de Sörensen | Normal | 6-9 | 9 | [5 empty] | pH (Escala de Sörensen)
L012133.2022.RH4A | LURH | ETAR de Sazes da Beira |  | APA00395003 |  |  | Centro | 31/07/2027 | 368 | Válida | CBO5 | mg/L O2 | Normal | 40 | 40 | [5 empty] | Carência Bioquímica de Oxigénio (mg/L O2)
L012133.2022.RH4A | LURH | ETAR de Sazes da Beira |  | APA00395003 |  |  | Centro | 31/07/2027 | 368 | Válida | CQO | mg/L O2 | Normal | 150 | 150 | [5 empty] | Carência Química de Oxigénio (mg/L O2)
L012133.2022.RH4A | LURH | ETAR de Sazes da Beira |  | APA00395003 |  |  | Centro | 31/07/2027 | 368 | Válida | SST | mg/L | Normal | 60 | 60 | [5 empty] | Sólidos Suspensos Totais (mg/L)
L012133.2022.RH4A | LURH | ETAR de Sazes da Beira |  | APA00395003 |  |  | Centro | 31/07/2027 | 368 | Válida | pH | Escala de Sörensen | Normal | 6,0 - 9,0 | 9.0 | [5 empty] | pH (Escala de Sörensen)
L015394.2021.RH5A | LURH | ETAR de Seda |  | APA00395003 |  |  | Tejo e Oeste | 18/03/2026 | -132 | Caducada | CBO5 | mg/L O2 | Normal | 40 | 40 | [5 empty] | Carência Bioquímica de Oxigénio (mg/L O2)
L015394.2021.RH5A | LURH | ETAR de Seda |  | APA00395003 |  |  | Tejo e Oeste | 18/03/2026 | -132 | Caducada | CQO | mg/L O2 | Normal | 150 | 150 | [5 empty] | Carência Química de Oxigénio (mg/L O2)
L015394.2021.RH5A | LURH | ETAR de Seda |  | APA00395003 |  |  | Tejo e Oeste | 18/03/2026 | -132 | Caducada | O&G | mg/L | Normal | 15 | 15 | [5 empty] | Óleos e Gorduras (mg/L)
L015394.2021.RH5A | LURH | ETAR de Seda |  | APA00395003 |  |  | Tejo e Oeste | 18/03/2026 | -132 | Caducada | pH | Escala de Sörensen | Normal | 6-9 | 9 | [5 empty] | pH (Escala de Sörensen)
L003584.2021.RH7 | LURH | ETAR de São Marcos do Campo |  | APA00395003 |  |  | Alentejo | 18/02/2031 | 1666 | Válida | CBO5 | mg/L O2 | Normal | 40 | 40 | [5 empty] | Carência Bioquímica de Oxigénio (mg/L O2)
L003584.2021.RH7 | LURH | ETAR de São Marcos do Campo |  | APA00395003 |  |  | Alentejo | 18/02/2031 | 1666 | Válida | CQO | mg/L O2 | Normal | 150 | 150 | [5 empty] | Carência Química de Oxigénio (mg/L O2)
L003584.2021.RH7 | LURH | ETAR de São Marcos do Campo |  | APA00395003 |  |  | Alentejo | 18/02/2031 | 1666 | Válida | O&G | mg/L | Normal | 15 | 15 | [5 empty] | Óleos e Gorduras (mg/L)
L003584.2021.RH7 | LURH | ETAR de São Marcos do Campo |  | APA00395003 |  |  | Alentejo | 18/02/2031 | 1666 | Válida | SST | mg/L | Normal | 60 | 60 | [5 empty] | Sólidos Suspensos Totais (mg/L)
L003584.2021.RH7 | LURH | ETAR de São Marcos do Campo |  | APA00395003 |  |  | Alentejo | 18/02/2031 | 1666 | Válida | pH | Escala de Sörensen | Normal | 6,0 - 9,0 | 9.0 | [5 empty] | pH (Escala de Sörensen)
L025551.2023.RH7 | LURH | ETAR de São Miguel de Machede |  | APA00395003 |  |  | Alentejo | 22/01/2033 | 2370 | Válida | CBO5 | mg/L O2 | Normal | 40 | 40 | [5 empty] | Carência Bioquímica de Oxigénio (mg/L O2)
L025551.2023.RH7 | LURH | ETAR de São Miguel de Machede |  | APA00395003 |  |  | Alentejo | 22/01/2033 | 2370 | Válida | CQO | mg/L O2 | Normal | 150 | 150 | [5 empty] | Carência Química de Oxigénio (mg/L O2)
L025551.2023.RH7 | LURH | ETAR de São Miguel de Machede |  | APA00395003 |  |  | Alentejo | 22/01/2033 | 2370 | Válida | O&G | mg/L | Normal | 15 | 15 | [5 empty] | Óleos e Gorduras (mg/L)
L025551.2023.RH7 | LURH | ETAR de São Miguel de Machede |  | APA00395003 |  |  | Alentejo | 22/01/2033 | 2370 | Válida | SST | mg/L | Normal | 60 | 60 | [5 empty] | Sólidos Suspensos Totais (mg/L)
L025551.2023.RH7 | LURH | ETAR de São Miguel de Machede |  | APA00395003 |  |  | Alentejo | 22/01/2033 | 2370 | Válida | pH | Escala de Sörensen | Normal | 6,0-9,0 | 9.0 | [5 empty] | pH (Escala de Sörensen)
L020612.2018.RH6 | LURH | ETAR de São Sebastião da Giesteira |  | APA00395003 |  |  | Alentejo | 25/12/2028 | 881 | Válida | CBO5 | mg/L O2 | Normal | 40 | 40 | [5 empty] | Carência Bioquímica de Oxigénio (mg/L O2)
L020612.2018.RH6 | LURH | ETAR de São Sebastião da Giesteira |  | APA00395003 |  |  | Alentejo | 25/12/2028 | 881 | Válida | CQO | mg/L O2 | Normal | 150 | 150 | [5 empty] | Carência Química de Oxigénio (mg/L O2)
L020612.2018.RH6 | LURH | ETAR de São Sebastião da Giesteira |  | APA00395003 |  |  | Alentejo | 25/12/2028 | 881 | Válida | O&G | mg/L | Normal | 15 | 15 | [5 empty] | Óleos e Gorduras (mg/L)
L020612.2018.RH6 | LURH | ETAR de São Sebastião da Giesteira |  | APA00395003 |  |  | Alentejo | 25/12/2028 | 881 | Válida | pH | Escala de Sörensen | Normal | 6,0 - 9,0 | 9.0 | [5 empty] | pH (Escala de Sörensen)
L001763.2021.RH7 | LURH | ETAR de São Vicente de Valongo |  | APA00395003 |  | Guarda | Alentejo | 24/01/2031 | 1641 | Válida | Caudal | m³/mês | Normal | 474.5 | 474.5 | [5 empty] | Caudal (m3/mês)
L027844.2023.RH7 | LURH | ETAR de Terena |  | APA00395003 |  |  | Alentejo | 12/02/2033 | 2391 | Válida | CBO5 | mg/L O2 | Normal | 40 | 40 | [5 empty] | Carência Bioquímica de Oxigénio (mg/L O2)
L027844.2023.RH7 | LURH | ETAR de Terena |  | APA00395003 |  |  | Alentejo | 12/02/2033 | 2391 | Válida | CQO | mg/L O2 | Normal | 150 | 150 | [5 empty] | Carência Química de Oxigénio (mg/L O2)
L027844.2023.RH7 | LURH | ETAR de Terena |  | APA00395003 |  |  | Alentejo | 12/02/2033 | 2391 | Válida | O&G | mg/L | Normal | 15 | 15 | [5 empty] | Óleos e Gorduras (mg/L)
L027844.2023.RH7 | LURH | ETAR de Terena |  | APA00395003 |  |  | Alentejo | 12/02/2033 | 2391 | Válida | SST | mg/L | Normal | 60 | 60 | [5 empty] | Sólidos Suspensos Totais (mg/L)
L027844.2023.RH7 | LURH | ETAR de Terena |  | APA00395003 |  |  | Alentejo | 12/02/2033 | 2391 | Válida | pH | Escala de Sörensen | Normal | 6,0-9,0 | 9.0 | [5 empty] | pH (Escala de Sörensen)
L020167.2020.RH5A | LURH | ETAR de Tolosa |  | APA00395003 |  |  | Tejo e Oeste | 24/10/2025 | -277 | Caducada | CBO5 | mg/L O2 | Normal | 25 | 25 | [5 empty] | Carência Bioquímica de Oxigénio (mg/L O2)
L020167.2020.RH5A | LURH | ETAR de Tolosa |  | APA00395003 |  |  | Tejo e Oeste | 24/10/2025 | -277 | Caducada | CQO | mg/L O2 | Normal | 125 | 125 | [5 empty] | Carência Química de Oxigénio (mg/L O2)
L020167.2020.RH5A | LURH | ETAR de Tolosa |  | APA00395003 |  |  | Tejo e Oeste | 24/10/2025 | -277 | Caducada | O&G | mg/L | Normal | 15 | 15 | [5 empty] | Óleos e Gorduras (mg/L)
L020167.2020.RH5A | LURH | ETAR de Tolosa |  | APA00395003 |  |  | Tejo e Oeste | 24/10/2025 | -277 | Caducada | SST | mg/L | Normal | 35 | 35 | [5 empty] | Sólidos Suspensos Totais (mg/L)
L020167.2020.RH5A | LURH | ETAR de Tolosa |  | APA00395003 |  |  | Tejo e Oeste | 24/10/2025 | -277 | Caducada | pH | Escala de Sörensen | Normal | 6-9 | 9 | [5 empty] | pH (Escala de Sörensen)
L007587.2022.RH5A | LURH | ETAR de Torre Fundeira |  | APA00395003 |  |  | Tejo e Oeste | 10/10/2027 | 439 | Válida | CBO5 | mg/L O2 | Normal | 40 | 40 | [5 empty] | Carência Bioquímica de Oxigénio (mg/L O2)
L007587.2022.RH5A | LURH | ETAR de Torre Fundeira |  | APA00395003 |  |  | Tejo e Oeste | 10/10/2027 | 439 | Válida | CQO | mg/L O2 | Normal | 150 | 150 | [5 empty] | Carência Química de Oxigénio (mg/L O2)
L007587.2022.RH5A | LURH | ETAR de Torre Fundeira |  | APA00395003 |  |  | Tejo e Oeste | 10/10/2027 | 439 | Válida | SST | mg/L | Normal | 60 | 60 | [5 empty] | Sólidos Suspensos Totais (mg/L)
L007587.2022.RH5A | LURH | ETAR de Torre Fundeira |  | APA00395003 |  |  | Tejo e Oeste | 10/10/2027 | 439 | Válida | pH | Escala de Sörensen | Normal | 6-9 | 9 | [5 empty] | pH (Escala de Sörensen)
L023256.2020.RH7 | LURH | ETAR de Torre de Coelheiros |  | APA00395003 |  |  | Alentejo | 03/12/2030 | 1589 | Válida | CBO5 | mg/L O2 | Normal | 40 | 40 | [5 empty] | Carência Bioquímica de Oxigénio (mg/L O2)
L023256.2020.RH7 | LURH | ETAR de Torre de Coelheiros |  | APA00395003 |  |  | Alentejo | 03/12/2030 | 1589 | Válida | CQO | mg/L O2 | Normal | 150 | 150 | [5 empty] | Carência Química de Oxigénio (mg/L O2)
L023256.2020.RH7 | LURH | ETAR de Torre de Coelheiros |  | APA00395003 |  |  | Alentejo | 03/12/2030 | 1589 | Válida | O&G | mg/L | Normal | 15 | 15 | [5 empty] | Óleos e Gorduras (mg/L)
L023256.2020.RH7 | LURH | ETAR de Torre de Coelheiros |  | APA00395003 |  |  | Alentejo | 03/12/2030 | 1589 | Válida | pH | Escala de Sörensen | Normal | 6,0 - 9,0 | 9.0 | [5 empty] | pH (Escala de Sörensen)
L004545.2019.RH5A | LURH | ETAR de Unhais-o-Velho |  | APA00395003 |  |  | Tejo e Oeste | 18/03/2024 | -862 | Caducada | CBO5 | mg/L O2 | Normal | 40 | 40 | [5 empty] | Carência Bioquímica de Oxigénio (mg/L O2)
L004545.2019.RH5A | LURH | ETAR de Unhais-o-Velho |  | APA00395003 |  |  | Tejo e Oeste | 18/03/2024 | -862 | Caducada | CQO | mg/L O2 | Normal | 150 | 150 | [5 empty] | Carência Química de Oxigénio (mg/L O2)
L004545.2019.RH5A | LURH | ETAR de Unhais-o-Velho |  | APA00395003 |  |  | Tejo e Oeste | 18/03/2024 | -862 | Caducada | SST | mg/L | Normal | 60 | 60 | [5 empty] | Sólidos Suspensos Totais (mg/L)
L004545.2019.RH5A | LURH | ETAR de Unhais-o-Velho |  | APA00395003 |  |  | Tejo e Oeste | 18/03/2024 | -862 | Caducada | pH | Escala de Sörensen | Normal | 6,0 - 9,0 | 9.0 | [5 empty] | pH (Escala de Sörensen)
L000186.2019.RH7 | LURH | ETAR de Urra |  | APA00395003 |  |  | Alentejo | 06/01/2029 | 893 | Válida | CBO5 | mg/L O2 | Normal | 25 | 25 | [5 empty] | Carência Bioquímica de Oxigénio (mg/L O2)
L000186.2019.RH7 | LURH | ETAR de Urra |  | APA00395003 |  |  | Alentejo | 06/01/2029 | 893 | Válida | CQO | mg/L O2 | Normal | 125 | 125 | [5 empty] | Carência Química de Oxigénio (mg/L O2)
L000186.2019.RH7 | LURH | ETAR de Urra |  | APA00395003 |  |  | Alentejo | 06/01/2029 | 893 | Válida | O&G | mg/L | Normal | 15 | 15 | [5 empty] | Óleos e Gorduras (mg/L)
L000186.2019.RH7 | LURH | ETAR de Urra |  | APA00395003 |  |  | Alentejo | 06/01/2029 | 893 | Válida | SST | mg/L | Normal | 35 | 35 | [5 empty] | Sólidos Suspensos Totais (mg/L)
L000186.2019.RH7 | LURH | ETAR de Urra |  | APA00395003 |  |  | Alentejo | 06/01/2029 | 893 | Válida | pH | Escala de Sörensen | Normal | 6,0 - 9,0 | 9.0 | [5 empty] | pH (Escala de Sörensen)
L007592.2022.RH5A | LURH | ETAR de Vaiamonte |  | APA00395003 |  |  | Tejo e Oeste | 10/10/2027 | 439 | Válida | CBO5 | mg/L O2 | Normal | 40 | 40 | [5 empty] | Carência Bioquímica de Oxigénio (mg/L O2)
L007592.2022.RH5A | LURH | ETAR de Vaiamonte |  | APA00395003 |  |  | Tejo e Oeste | 10/10/2027 | 439 | Válida | CQO | mg/L O2 | Normal | 150 | 150 | [5 empty] | Carência Química de Oxigénio (mg/L O2)
L007592.2022.RH5A | LURH | ETAR de Vaiamonte |  | APA00395003 |  |  | Tejo e Oeste | 10/10/2027 | 439 | Válida | pH | Escala de Sörensen | Normal | 6-9 | 9 | [5 empty] | pH (Escala de Sörensen)
L006103.2022.RH5A | LURH | ETAR de Vale de Maceiras |  | APA00395003 |  |  | Tejo e Oeste | 10/10/2027 | 439 | Válida | CBO5 | mg/L O2 | Normal | 40 | 40 | [5 empty] | Carência Bioquímica de Oxigénio (mg/L O2)
L006103.2022.RH5A | LURH | ETAR de Vale de Maceiras |  | APA00395003 |  |  | Tejo e Oeste | 10/10/2027 | 439 | Válida | CQO | mg/L O2 | Normal | 150 | 150 | [5 empty] | Carência Química de Oxigénio (mg/L O2)
L006103.2022.RH5A | LURH | ETAR de Vale de Maceiras |  | APA00395003 |  |  | Tejo e Oeste | 10/10/2027 | 439 | Válida | SST | mg/L | Normal | 60 | 60 | [5 empty] | Sólidos Suspensos Totais (mg/L)
L006103.2022.RH5A | LURH | ETAR de Vale de Maceiras |  | APA00395003 |  |  | Tejo e Oeste | 10/10/2027 | 439 | Válida | pH | Escala de Sörensen | Normal | 6-9 | 9 | [5 empty] | pH (Escala de Sörensen)
L018903.2022.RH4A | LURH | ETAR de Valezim |  | APA00395003 |  |  | Centro | 31/10/2027 | 460 | Válida | CBO5 | mg/L O2 | Normal | 40 | 40 | [5 empty] | Carência Bioquímica de Oxigénio (mg/L O2)
L018903.2022.RH4A | LURH | ETAR de Valezim |  | APA00395003 |  |  | Centro | 31/10/2027 | 460 | Válida | CQO | mg/L O2 | Normal | 150 | 150 | [5 empty] | Carência Química de Oxigénio (mg/L O2)
L018903.2022.RH4A | LURH | ETAR de Valezim |  | APA00395003 |  |  | Centro | 31/10/2027 | 460 | Válida | SST | mg/L | Normal | 60 | 60 | [5 empty] | Sólidos Suspensos Totais (mg/L)
L018903.2022.RH4A | LURH | ETAR de Valezim |  | APA00395003 |  |  | Centro | 31/10/2027 | 460 | Válida | pH | Escala de Sörensen | Normal | 6,0 - 9,0 | 9.0 | [5 empty] | pH (Escala de Sörensen)
L014500.2016.RH7 | LURH | ETAR de Vendinha |  | APA00395003 |  |  | Alentejo | 13/10/2026 | 77 | A expirar (< 8 meses) | CBO5 | mg/L O2 | Normal | 40 | 40 | [5 empty] | Carência Bioquímica de Oxigénio (mg/L O2)
L014500.2016.RH7 | LURH | ETAR de Vendinha |  | APA00395003 |  |  | Alentejo | 13/10/2026 | 77 | A expirar (< 8 meses) | CQO | mg/L O2 | Normal | 150 | 150 | [5 empty] | Carência Química de Oxigénio (mg/L O2)
L014500.2016.RH7 | LURH | ETAR de Vendinha |  | APA00395003 |  |  | Alentejo | 13/10/2026 | 77 | A expirar (< 8 meses) | O&G | mg/L | Normal | 15 | 15 | [5 empty] | Óleos e Gorduras (mg/L)
L014500.2016.RH7 | LURH | ETAR de Vendinha |  | APA00395003 |  |  | Alentejo | 13/10/2026 | 77 | A expirar (< 8 meses) | SST | mg/L | Normal | 60 | 60 | [5 empty] | Sólidos Suspensos Totais (mg/L)
L014500.2016.RH7 | LURH | ETAR de Vendinha |  | APA00395003 |  |  | Alentejo | 13/10/2026 | 77 | A expirar (< 8 meses) | pH | Escala de Sörensen | Normal | 6,0 - 9,0 | 9.0 | [5 empty] | pH (Escala de Sörensen)
L019949.2022.RH4A | LURH | ETAR de Vila Cova à Coelheira |  | APA00395003 |  |  | Centro | 31/10/2027 | 460 | Válida | CBO5 | mg/L O2 | Normal | 40 | 40 | [5 empty] | Carência Bioquímica de Oxigénio (mg/L O2)
L019949.2022.RH4A | LURH | ETAR de Vila Cova à Coelheira |  | APA00395003 |  |  | Centro | 31/10/2027 | 460 | Válida | CQO | mg/L O2 | Normal | 150 | 150 | [5 empty] | Carência Química de Oxigénio (mg/L O2)
L019949.2022.RH4A | LURH | ETAR de Vila Cova à Coelheira |  | APA00395003 |  |  | Centro | 31/10/2027 | 460 | Válida | SST | mg/L | Normal | 60 | 60 | [5 empty] | Sólidos Suspensos Totais (mg/L)
L019949.2022.RH4A | LURH | ETAR de Vila Cova à Coelheira |  | APA00395003 |  |  | Centro | 31/10/2027 | 460 | Válida | pH | Escala de Sörensen | Normal | 6,0 - 9,0 | 9.0 | [5 empty] | pH (Escala de Sörensen)
L014609.2016.RH6 | LURH | ETAR de Évora |  | APA00395003 |  |  | Alentejo | 16/10/2026 | 80 | A expirar (< 8 meses) | CBO5 | mg/L O2 | Normal | 25 | 25 | [5 empty] | (b) (1) Carência Bioquímica de Oxigénio (mg/L O2)
L014609.2016.RH6 | LURH | ETAR de Évora |  | APA00395003 |  |  | Alentejo | 16/10/2026 | 80 | A expirar (< 8 meses) | CQO | mg/L O2 | Normal | 125 | 125 | [5 empty] | Carência Química de Oxigénio (mg/L O2)
L014609.2016.RH6 | LURH | ETAR de Évora |  | APA00395003 |  |  | Alentejo | 16/10/2026 | 80 | A expirar (< 8 meses) | Nt | mg/L N | Normal | 15 | 15 | [5 empty] | Azoto total (mg/L N)
L014609.2016.RH6 | LURH | ETAR de Évora |  | APA00395003 |  |  | Alentejo | 16/10/2026 | 80 | A expirar (< 8 meses) | O&G | mg/L | Normal | 15 | 15 | [5 empty] | Óleos e Gorduras (mg/L)
L014609.2016.RH6 | LURH | ETAR de Évora |  | APA00395003 |  |  | Alentejo | 16/10/2026 | 80 | A expirar (< 8 meses) | Ovos de parasitas intestinais | N/L | Normal | 1 | 1 | [5 empty] | Ovos de parasitas intestinais (N/L)
L014609.2016.RH6 | LURH | ETAR de Évora |  | APA00395003 |  |  | Alentejo | 16/10/2026 | 80 | A expirar (< 8 meses) | Pt | mg/L P | Normal | 2 | 2 | [5 empty] | Fósforo total (mg/L P)
L014609.2016.RH6 | LURH | ETAR de Évora |  | APA00395003 |  |  | Alentejo | 16/10/2026 | 80 | A expirar (< 8 meses) | SST | mg/L | Normal | 35 | 35 | [5 empty] | Sólidos Suspensos Totais (mg/L)
L014609.2016.RH6 | LURH | ETAR de Évora |  | APA00395003 |  |  | Alentejo | 16/10/2026 | 80 | A expirar (< 8 meses) | pH | Escala de Sörensen | Normal | 6,0 - 9,0 | 9.0 | [5 empty] | pH (Escala de Sörensen)
L003861.2014.RH6 | LURH | ETAR do Bairro das Espadas |  |  |  |  | Alentejo | 27/03/2021 | -1949 | Caducada | CBO5 | mg/L O2 | Normal | 40 | 40 | [5 empty] | Carência Bioquímica de Oxigénio (mg/L O2)
L003861.2014.RH6 | LURH | ETAR do Bairro das Espadas |  |  |  |  | Alentejo | 27/03/2021 | -1949 | Caducada | CQO | mg/L O2 | Normal | 150 | 150 | [5 empty] | Carência Química de Oxigénio (mg/L O2)
L003861.2014.RH6 | LURH | ETAR do Bairro das Espadas |  |  |  |  | Alentejo | 27/03/2021 | -1949 | Caducada | O&G | mg/L | Normal | 15 | 15 | [5 empty] | Óleos e Gorduras (mg/L)
L003861.2014.RH6 | LURH | ETAR do Bairro das Espadas |  |  |  |  | Alentejo | 27/03/2021 | -1949 | Caducada | SST | mg/L | Normal | 60 | 60 | [5 empty] | Sólidos Suspensos Totais (mg/L)
L003861.2014.RH6 | LURH | ETAR do Bairro das Espadas |  |  |  |  | Alentejo | 27/03/2021 | -1949 | Caducada | pH | Escala de Sörensen | Normal | 6-9 | 9 | [5 empty] | pH (Escala de Sörensen)
L000801.2021.RH7 | LURH | ETAR do Bairro do Degebe |  | APA00395003 |  |  | Alentejo | 12/01/2031 | 1629 | Válida | CBO5 | mg/L O2 | Normal | 40 | 40 | [5 empty] | Carência Bioquímica de Oxigénio (mg/L O2)
L000801.2021.RH7 | LURH | ETAR do Bairro do Degebe |  | APA00395003 |  |  | Alentejo | 12/01/2031 | 1629 | Válida | CQO | mg/L O2 | Normal | 150 | 150 | [5 empty] | Carência Química de Oxigénio (mg/L O2)
L000801.2021.RH7 | LURH | ETAR do Bairro do Degebe |  | APA00395003 |  |  | Alentejo | 12/01/2031 | 1629 | Válida | O&G | mg/L | Normal | 15 | 15 | [5 empty] | Óleos e Gorduras (mg/L)
L000801.2021.RH7 | LURH | ETAR do Bairro do Degebe |  | APA00395003 |  |  | Alentejo | 12/01/2031 | 1629 | Válida | SST | mg/L | Normal | 60 | 60 | [5 empty] | Sólidos Suspensos Totais (mg/L)
L000801.2021.RH7 | LURH | ETAR do Bairro do Degebe |  | APA00395003 |  |  | Alentejo | 12/01/2031 | 1629 | Válida | pH | Escala de Sörensen | Normal | 6,0 - 9,0 | 9.0 | [5 empty] | pH (Escala de Sörensen)
L020482.2021.RH5A | LURH | ETAR do Sardoal |  | APA00395003 |  |  | Tejo e Oeste | 29/11/2026 | 124 | A expirar (< 8 meses) | CBO5 | mg/L O2 | Normal | 25 | 25 | [5 empty] | Carência Bioquímica de Oxigénio (mg/L O2)
L020482.2021.RH5A | LURH | ETAR do Sardoal |  | APA00395003 |  |  | Tejo e Oeste | 29/11/2026 | 124 | A expirar (< 8 meses) | CQO | mg/L O2 | Normal | 125 | 125 | [5 empty] | Carência Química de Oxigénio (mg/L O2)
L020482.2021.RH5A | LURH | ETAR do Sardoal |  | APA00395003 |  |  | Tejo e Oeste | 29/11/2026 | 124 | A expirar (< 8 meses) | O&G | mg/L | Normal | 15 | 15 | [5 empty] | Óleos e Gorduras (mg/L)
L020482.2021.RH5A | LURH | ETAR do Sardoal |  | APA00395003 |  |  | Tejo e Oeste | 29/11/2026 | 124 | A expirar (< 8 meses) | SST | mg/L | Normal | 35 | 35 | [5 empty] | Sólidos Suspensos Totais (mg/L)
L020482.2021.RH5A | LURH | ETAR do Sardoal |  | APA00395003 |  |  | Tejo e Oeste | 29/11/2026 | 124 | A expirar (< 8 meses) | pH | Escala de Sörensen | Normal | 6 - 9 | 9 | [5 empty] | pH (Escala de Sörensen)
L006777.2022.RH5A | LURH | ETAR Águas |  | APA00395003 |  |  | Tejo e Oeste | 12/05/2027 | 288 | Válida | CBO5 | mg/L O2 | Normal | 40 | 40 | [5 empty] | Carência Bioquímica de Oxigénio (mg/L O2)
L006777.2022.RH5A | LURH | ETAR Águas |  | APA00395003 |  |  | Tejo e Oeste | 12/05/2027 | 288 | Válida | CQO | mg/L O2 | Normal | 150 | 150 | [5 empty] | Carência Química de Oxigénio (mg/L O2)
L006777.2022.RH5A | LURH | ETAR Águas |  | APA00395003 |  |  | Tejo e Oeste | 12/05/2027 | 288 | Válida | SST | mg/L | Normal | 60 | 60 | [5 empty] | Sólidos Suspensos Totais (mg/L)
L006777.2022.RH5A | LURH | ETAR Águas |  | APA00395003 |  |  | Tejo e Oeste | 12/05/2027 | 288 | Válida | pH | Escala de Sörensen | Normal | 6-9 | 9 | [5 empty] | pH (Escala de Sörensen)
TUA20231012002959 | TUA | ETAr Alvendre | ETAR Alvendre | APA11018363 | L001020.2019.RH3.V1 | Guarda | Beira Alta | 19/03/2029 | 965 | Válida | CBO5 | mg/L O2 | Normal | 40 | 40.0 |  | Trimestral | Pontual | Saída | 4 | Carência Bioquímica de Oxigénio (mg/L O2)
TUA20231012002959 | TUA | ETAr Alvendre | ETAR Alvendre | APA11018363 | L001020.2019.RH3.V1 | Guarda | Beira Alta | 19/03/2029 | 965 | Válida | CQO | mg/L O2 | Normal | 150 | 150.0 |  | Trimestral | Pontual | Saída | 4 | Carência Química de Oxigénio (mg/L O2)
TUA20231012002959 | TUA | ETAr Alvendre | ETAR Alvendre | APA11018363 | L001020.2019.RH3.V1 | Guarda | Beira Alta | 19/03/2029 | 965 | Válida | SST | mg/L | Normal | 60 | 60.0 |  | Trimestral | Pontual | Saída | 4 | Sólidos Suspensos Totais (mg/L)
TUA20231012002959 | TUA | ETAr Alvendre | ETAR Alvendre | APA11018363 | L001020.2019.RH3.V1 | Guarda | Beira Alta | 19/03/2029 | 965 | Válida | pH | Escala de Sörensen | Normal | 6-9 | 9.0 |  | Trimestral | Pontual | Saída | 4 | pH (Escala de Sörensen)
L010179.2021.RH4A | LURH | Fornos de Algodres |  | APA00395003 |  |  | Centro | 30/06/2026 | -28 | Caducada | CBO5 | mg/L O2 | Normal | 25 | 25 | [5 empty] | Carência Bioquímica de Oxigénio (mg/L O2)
L010179.2021.RH4A | LURH | Fornos de Algodres |  | APA00395003 |  |  | Centro | 30/06/2026 | -28 | Caducada | CQO | mg/L O2 | Normal | 125 | 125 | [5 empty] | Carência Química de Oxigénio (mg/L O2)
L010179.2021.RH4A | LURH | Fornos de Algodres |  | APA00395003 |  |  | Centro | 30/06/2026 | -28 | Caducada | SST | mg/L | Normal | 35 | 35 | [5 empty] | Sólidos Suspensos Totais (mg/L)
L010179.2021.RH4A | LURH | Fornos de Algodres |  | APA00395003 |  |  | Centro | 30/06/2026 | -28 | Caducada | pH | Escala de Sörensen | Normal | 6,0 - 9,0 | 9.0 | [5 empty] | pH (Escala de Sörensen)
L021840.2021.RH4A | LURH | Lageosa do Mondego |  | APA00395003 |  |  | Centro | 31/12/2026 | 156 | A expirar (< 8 meses) | CBO5 | mg/L O2 | Normal | 40 | 40 | [5 empty] | Carência Bioquímica de Oxigénio (mg/L O2)
L021840.2021.RH4A | LURH | Lageosa do Mondego |  | APA00395003 |  |  | Centro | 31/12/2026 | 156 | A expirar (< 8 meses) | CQO | mg/L O2 | Normal | 150 | 150 | [5 empty] | Carência Química de Oxigénio (mg/L O2)
L021840.2021.RH4A | LURH | Lageosa do Mondego |  | APA00395003 |  |  | Centro | 31/12/2026 | 156 | A expirar (< 8 meses) | SST | mg/L | Normal | 60 | 60 | [5 empty] | Sólidos Suspensos Totais (mg/L)
L021840.2021.RH4A | LURH | Lageosa do Mondego |  | APA00395003 |  |  | Centro | 31/12/2026 | 156 | A expirar (< 8 meses) | pH | Escala de Sörensen | Normal | 6,0 - 9.0 | 9.0 | [5 empty] | pH (Escala de Sörensen)
L010196.2021.RH4A | LURH | Lapa dos Dinheiros |  | APA00395003 |  |  | Centro | 30/06/2026 | -28 | Caducada | CBO5 | mg/L O2 | Normal | 40 | 40 | [5 empty] | Carência Bioquímica de Oxigénio (mg/L O2)
L010196.2021.RH4A | LURH | Lapa dos Dinheiros |  | APA00395003 |  |  | Centro | 30/06/2026 | -28 | Caducada | CQO | mg/L O2 | Normal | 150 | 150 | [5 empty] | Carência Química de Oxigénio (mg/L O2)
L010196.2021.RH4A | LURH | Lapa dos Dinheiros |  | APA00395003 |  |  | Centro | 30/06/2026 | -28 | Caducada | SST | mg/L | Normal | 60 | 60 | [5 empty] | Sólidos Suspensos Totais (mg/L)
L010196.2021.RH4A | LURH | Lapa dos Dinheiros |  | APA00395003 |  |  | Centro | 30/06/2026 | -28 | Caducada | pH | Escala de Sörensen | Normal | 6,0 - 9,0 | 9.0 | [5 empty] | pH (Escala de Sörensen)
L012313.2022.RH4A | LURH | Moimenta da Serra/Vinhó |  | APA00395003 |  |  | Centro | 31/07/2027 | 368 | Válida | CBO5 | mg/L O2 | Normal | 40 | 40 | [5 empty] | Carência Bioquímica de Oxigénio (mg/L O2)
L012313.2022.RH4A | LURH | Moimenta da Serra/Vinhó |  | APA00395003 |  |  | Centro | 31/07/2027 | 368 | Válida | CQO | mg/L O2 | Normal | 150 | 150 | [5 empty] | Carência Química de Oxigénio (mg/L O2)
L012313.2022.RH4A | LURH | Moimenta da Serra/Vinhó |  | APA00395003 |  |  | Centro | 31/07/2027 | 368 | Válida | SST | mg/L | Normal | 60 | 60 | [5 empty] | Sólidos Suspensos Totais (mg/L)
L012313.2022.RH4A | LURH | Moimenta da Serra/Vinhó |  | APA00395003 |  |  | Centro | 31/07/2027 | 368 | Válida | pH | Escala de Sörensen | Normal | 6,0 - 9,0 | 9.0 | [5 empty] | pH (Escala de Sörensen)
L007292.2016.RH7 | LURH | Orvalhos |  | APA00395003 |  |  | Alentejo | 06/06/2019 | -2609 | Caducada | CBO5 | mg/L O2 | Normal | 40 | 40 | [5 empty] | Carência Bioquímica de Oxigénio (mg/L O2)
L007292.2016.RH7 | LURH | Orvalhos |  | APA00395003 |  |  | Alentejo | 06/06/2019 | -2609 | Caducada | CQO | mg/L O2 | Normal | 150 | 150 | [5 empty] | Carência Química de Oxigénio (mg/L O2)
L007292.2016.RH7 | LURH | Orvalhos |  | APA00395003 |  |  | Alentejo | 06/06/2019 | -2609 | Caducada | O&G | mg/L | Normal | 15 | 15 | [5 empty] | Óleos e Gorduras (mg/L)
L007292.2016.RH7 | LURH | Orvalhos |  | APA00395003 |  |  | Alentejo | 06/06/2019 | -2609 | Caducada | SST | mg/L | Normal | 60 | 60 | [5 empty] | Sólidos Suspensos Totais (mg/L)
L007292.2016.RH7 | LURH | Orvalhos |  | APA00395003 |  |  | Alentejo | 06/06/2019 | -2609 | Caducada | pH | Escala de Sörensen | Normal | 6.0 - 9.0 | 9.0 | [5 empty] | pH (Escala de Sörensen)
L003886.2014.RH7 | LURH | Rejeição da ETAR de Aldeia da Serra |  |  |  | Évora | Alentejo | 27/03/2021 | -1949 | Caducada | CBO5 | mg/L O2 | Normal | 40 | 40 | [5 empty] | Carência Bioquímica de Oxigénio (mg/L O2)
L003886.2014.RH7 | LURH | Rejeição da ETAR de Aldeia da Serra |  |  |  | Évora | Alentejo | 27/03/2021 | -1949 | Caducada | CQO | mg/L O2 | Normal | 150 | 150 | [5 empty] | Carência Química de Oxigénio (mg/L O2)
L003886.2014.RH7 | LURH | Rejeição da ETAR de Aldeia da Serra |  |  |  | Évora | Alentejo | 27/03/2021 | -1949 | Caducada | O&G | mg/L | Normal | 15 | 15 | [5 empty] | Óleos e Gorduras (mg/L)
L003886.2014.RH7 | LURH | Rejeição da ETAR de Aldeia da Serra |  |  |  | Évora | Alentejo | 27/03/2021 | -1949 | Caducada | SST | mg/L | Normal | 60 | 60 | [5 empty] | Sólidos Suspensos Totais (mg/L)
L003886.2014.RH7 | LURH | Rejeição da ETAR de Aldeia da Serra |  |  |  | Évora | Alentejo | 27/03/2021 | -1949 | Caducada | pH | Escala de Sörensen | Normal | 6-9 | 9 | [5 empty] | pH (Escala de Sörensen)
L011852.2021.RH4A | LURH | S.Sebastião da Feira |  | APA00395003 |  |  | Centro | 31/07/2026 | 3 | A expirar (< 8 meses) | CBO5 | mg/L O2 | Normal | 40 | 40 | [5 empty] | Carência Bioquímica de Oxigénio (mg/L O2)
L011852.2021.RH4A | LURH | S.Sebastião da Feira |  | APA00395003 |  |  | Centro | 31/07/2026 | 3 | A expirar (< 8 meses) | CQO | mg/L O2 | Normal | 150 | 150 | [5 empty] | Carência Química de Oxigénio (mg/L O2)
L011852.2021.RH4A | LURH | S.Sebastião da Feira |  | APA00395003 |  |  | Centro | 31/07/2026 | 3 | A expirar (< 8 meses) | SST | mg/L | Normal | 60 | 60 | [5 empty] | Sólidos Suspensos Totais (mg/L)
L011852.2021.RH4A | LURH | S.Sebastião da Feira |  | APA00395003 |  |  | Centro | 31/07/2026 | 3 | A expirar (< 8 meses) | pH | Escala de Sörensen | Normal | 6,0 - 9,0 | 9.0 | [5 empty] | pH (Escala de Sörensen)
L018830.2022.RH4A | LURH | Sobreda |  | APA00395003 |  |  | Centro | 31/10/2027 | 460 | Válida | CBO5 | mg/L O2 | Normal | 40 | 40 | [5 empty] | Carência Bioquímica de Oxigénio (mg/L O2)
L018830.2022.RH4A | LURH | Sobreda |  | APA00395003 |  |  | Centro | 31/10/2027 | 460 | Válida | CQO | mg/L O2 | Normal | 150 | 150 | [5 empty] | Carência Química de Oxigénio (mg/L O2)
L018830.2022.RH4A | LURH | Sobreda |  | APA00395003 |  |  | Centro | 31/10/2027 | 460 | Válida | SST | mg/L | Normal | 60 | 60 | [5 empty] | Sólidos Suspensos Totais (mg/L)
L018830.2022.RH4A | LURH | Sobreda |  | APA00395003 |  |  | Centro | 31/10/2027 | 460 | Válida | pH | Escala de Sörensen | Normal | 6,0 - 9,0 | 9.0 | [5 empty] | pH (Escala de Sörensen)
L018843.2022.RH4A | LURH | Stº António do Alva |  | APA00395003 |  |  | Centro | 31/10/2027 | 460 | Válida | CBO5 | mg/L O2 | Normal | 40 | 40 | [5 empty] | Carência Bioquímica de Oxigénio (mg/L O2)
L018843.2022.RH4A | LURH | Stº António do Alva |  | APA00395003 |  |  | Centro | 31/10/2027 | 460 | Válida | CQO | mg/L O2 | Normal | 150 | 150 | [5 empty] | Carência Química de Oxigénio (mg/L O2)
L018843.2022.RH4A | LURH | Stº António do Alva |  | APA00395003 |  |  | Centro | 31/10/2027 | 460 | Válida | SST | mg/L | Normal | 60 | 60 | [5 empty] | Sólidos Suspensos Totais (mg/L)
L018843.2022.RH4A | LURH | Stº António do Alva |  | APA00395003 |  |  | Centro | 31/10/2027 | 460 | Válida | pH | Escala de Sörensen | Normal | 6,0 - 9,0 | 9.0 | [5 empty] | pH (Escala de Sörensen)
L011845.2021.RH4A | LURH | Torrozelo |  | APA00395003 |  |  | Centro | 31/07/2026 | 3 | A expirar (< 8 meses) | CBO5 | mg/L O2 | Normal | 40 | 40 | [5 empty] | Carência Bioquímica de Oxigénio (mg/L O2)
L011845.2021.RH4A | LURH | Torrozelo |  | APA00395003 |  |  | Centro | 31/07/2026 | 3 | A expirar (< 8 meses) | CQO | mg/L O2 | Normal | 150 | 150 | [5 empty] | Carência Química de Oxigénio (mg/L O2)
L011845.2021.RH4A | LURH | Torrozelo |  | APA00395003 |  |  | Centro | 31/07/2026 | 3 | A expirar (< 8 meses) | SST | mg/L | Normal | 60 | 60 | [5 empty] | Sólidos Suspensos Totais (mg/L)
L011845.2021.RH4A | LURH | Torrozelo |  | APA00395003 |  |  | Centro | 31/07/2026 | 3 | A expirar (< 8 meses) | pH | Escala de Sörensen | Normal | 6,0 - 9,0 | 9.0 | [5 empty] | pH (até junho 2019) (Escala de Sörensen)
L006353.2022.RH4A | LURH | Trinta |  | APA00395003 |  |  | Centro | 30/04/2027 | 276 | Válida | CBO5 | mg/L O2 | Normal | 40 | 40 | [5 empty] | Carência Bioquímica de Oxigénio (mg/L O2)
L006353.2022.RH4A | LURH | Trinta |  | APA00395003 |  |  | Centro | 30/04/2027 | 276 | Válida | CQO | mg/L O2 | Normal | 150 | 150 | [5 empty] | Carência Química de Oxigénio (mg/L O2)
L006353.2022.RH4A | LURH | Trinta |  | APA00395003 |  |  | Centro | 30/04/2027 | 276 | Válida | SST | mg/L | Normal | 60 | 60 | [5 empty] | Sólidos Suspensos Totais (mg/L)
L006353.2022.RH4A | LURH | Trinta |  | APA00395003 |  |  | Centro | 30/04/2027 | 276 | Válida | pH | Escala de Sörensen | Normal | 6,0 - 9,0 | 9.0 | [5 empty] | pH (Escala de Sörensen)
L018889.2022.RH4A | LURH | Videmonte |  | APA00395003 |  |  | Centro | 31/10/2027 | 460 | Válida | CBO5 | mg/L O2 | Normal | 40 | 40 | [5 empty] | Carência Bioquímica de Oxigénio (mg/L O2)
L018889.2022.RH4A | LURH | Videmonte |  | APA00395003 |  |  | Centro | 31/10/2027 | 460 | Válida | CQO | mg/L O2 | Normal | 150 | 150 | [5 empty] | Carência Química de Oxigénio (mg/L O2)
L018889.2022.RH4A | LURH | Videmonte |  | APA00395003 |  |  | Centro | 31/10/2027 | 460 | Válida | SST | mg/L | Normal | 60 | 60 | [5 empty] | Sólidos Suspensos Totais (mg/L)
L018889.2022.RH4A | LURH | Videmonte |  | APA00395003 |  |  | Centro | 31/10/2027 | 460 | Válida | pH | Escala de Sörensen | Normal | 6,0 - 9,0 | 9.0 | [5 empty] | pH (Escala de Sörensen)
L018835.2022.RH4A | LURH | Vila Pouca da Beira |  | APA00395003 |  |  | Centro | 31/10/2027 | 460 | Válida | CBO5 | mg/L O2 | Normal | 40 | 40 | [5 empty] | Carência Bioquímica de Oxigénio (mg/L O2)
L018835.2022.RH4A | LURH | Vila Pouca da Beira |  | APA00395003 |  |  | Centro | 31/10/2027 | 460 | Válida | CQO | mg/L O2 | Normal | 150 | 150 | [5 empty] | Carência Química de Oxigénio (mg/L O2)
L018835.2022.RH4A | LURH | Vila Pouca da Beira |  | APA00395003 |  |  | Centro | 31/10/2027 | 460 | Válida | SST | mg/L | Normal | 60 | 60 | [5 empty] | Sólidos Suspensos Totais (mg/L)
L018835.2022.RH4A | LURH | Vila Pouca da Beira |  | APA00395003 |  |  | Centro | 31/10/2027 | 460 | Válida | pH | Escala de Sörensen | Normal | 6,0 - 9,0 | 9.0 | [5 empty] | pH (Escala de Sörensen)

## Resumo
Nº TUA | Regime | ETAR | Código APA | Código TURH | Município | Região | Validade da licença | Dias p/ expirar | Estado da licença | Nº parâmetros | Nº análises/ano
TUA20241122003495 | TUA | ETAR Celorico da Beira | APA11984083 | L014785.2022.RH4A.V1 | Celorico da Beira | Beira Alta | 31/12/2026 | 156 | A expirar (< 8 meses) | 5 | 60
L013710.2021.RH5A | LURH | ETAR Entroncamento | APA00395003 |  |  | Tejo e Oeste | 29/09/2026 | 63 | A expirar (< 8 meses) | 4 | 0
TUA20241122003491 | TUA | ETAR Loriga | APA12012023 | L014539.2022.RH4A.V1 | Seia | Beira Alta | 31/12/2026 | 156 | A expirar (< 8 meses) | 5 | 60
L020002.2021.RH5A | LURH | ETAR Maçãs Dona Maria | APA00395003 |  |  | Tejo e Oeste | 21/11/2026 | 116 | A expirar (< 8 meses) | 5 | 0
TUA20240216000440 | TUA | ETAR Nisa | APA09972363 | L008275.2018.RH5A.V1 | Nisa | Norte Alentejo | 15/02/2027 | 202 | A expirar (< 8 meses) | 5 | 120
L014425.2021.RH5A | LURH | ETAR Norte de Idanha-a-Nova | APA00395003 |  |  | Tejo e Oeste | 07/11/2026 | 102 | A expirar (< 8 meses) | 4 | 0
L015998.2021.RH5A | LURH | ETAR Oledo | APA00395003 |  |  | Tejo e Oeste | 16/11/2026 | 111 | A expirar (< 8 meses) | 4 | 0
L004484.2022.RH5A | LURH | ETAR Outeiros | APA00395003 |  |  | Tejo e Oeste | 09/03/2027 | 224 | A expirar (< 8 meses) | 5 | 0
TUA20241210003651 | TUA | ETAR Porto da Carne | APA12202083 | L065853.2024.RH4A.V1 | Guarda | Beira Alta | 30/11/2026 | 125 | A expirar (< 8 meses) | 4 | 48
L015577.2021.RH5A | LURH | ETAR Proença-a-Nova | APA00395003 |  |  | Tejo e Oeste | 08/09/2026 | 42 | A expirar (< 8 meses) | 8 | 0
L021717.2021.RH4A | LURH | ETAR Vila Franca da Beira | APA00395003 |  |  | Centro | 31/12/2026 | 156 | A expirar (< 8 meses) | 4 | 0
L000060.2022.RH4A | LURH | ETAR de Alvoco da Serra | APA00395003 |  |  | Centro | 03/01/2027 | 159 | A expirar (< 8 meses) | 4 | 0
L015829.2021.RH4A | LURH | ETAR de Cabeça | APA00395003 |  |  | Centro | 30/09/2026 | 64 | A expirar (< 8 meses) | 4 | 0
L021799.2021.RH4A | LURH | ETAR de Chaveiral/Paranhos | APA00395003 |  |  | Centro | 31/12/2026 | 156 | A expirar (< 8 meses) | 4 | 0
L020748.2021.RH4A | LURH | ETAR de Lapa/Tourais | APA00395003 |  |  | Centro | 31/08/2026 | 34 | A expirar (< 8 meses) | 4 | 0
L020502.2021.RH5A | LURH | ETAR de Mação | APA00395003 |  |  | Tejo e Oeste | 29/11/2026 | 124 | A expirar (< 8 meses) | 5 | 0
L015838.2021.RH4A | LURH | ETAR de Meruge | APA00395003 |  |  | Centro | 30/09/2026 | 64 | A expirar (< 8 meses) | 4 | 0
L014500.2016.RH7 | LURH | ETAR de Vendinha | APA00395003 |  |  | Alentejo | 13/10/2026 | 77 | A expirar (< 8 meses) | 5 | 0
L014609.2016.RH6 | LURH | ETAR de Évora | APA00395003 |  |  | Alentejo | 16/10/2026 | 80 | A expirar (< 8 meses) | 8 | 0
L020482.2021.RH5A | LURH | ETAR do Sardoal | APA00395003 |  |  | Tejo e Oeste | 29/11/2026 | 124 | A expirar (< 8 meses) | 5 | 0
L021840.2021.RH4A | LURH | Lageosa do Mondego | APA00395003 |  |  | Centro | 31/12/2026 | 156 | A expirar (< 8 meses) | 4 | 0
L011852.2021.RH4A | LURH | S.Sebastião da Feira | APA00395003 |  |  | Centro | 31/07/2026 | 3 | A expirar (< 8 meses) | 4 | 0
L011845.2021.RH4A | LURH | Torrozelo | APA00395003 |  |  | Centro | 31/07/2026 | 3 | A expirar (< 8 meses) | 4 | 0
TUA20230116000179 | TUA | ETAR Aboboreira 2 |  | L025479.2023.RH5A.V1 |  |  | 15/01/2026 | -194 | Caducada | 5 | 20
TUA20230116000180 | TUA | ETAR Aboboreira I |  | L025473.2023.RH5A.V1 | Mação | Beira Baixa | 15/01/2026 | -194 | Caducada | 5 | 20
TUA20230228000613 | TUA | ETAR Alcains | APA09233743 | L001772.2020.RH5A.V1 | Castelo Branco | Beira Baixa | 27/02/2026 | -151 | Caducada | 4 | 96
L010844.2021.RH5A | LURH | ETAR Almadafe | APA00395003 |  |  | Tejo e Oeste | 20/06/2026 | -38 | Caducada | 4 | 0
TUA20230130000336 | TUA | ETAR Andreus | APA09968603 | L026283.2023.RH5A.V1 |  |  | 23/01/2026 | -186 | Caducada | 5 | 52
TUA20230530001578 | TUA | ETAR Arcozelo | APA09021643 | A009210.2022.RH4A.V1 | Gouveia | Beira Alta | 31/10/2025 | -270 | Caducada | 4 | 16
L005347.2021.RH5A | LURH | ETAR Belmonte | APA00395003 |  |  | Tejo e Oeste | 11/07/2026 | -17 | Caducada | 4 | 0
L024352.2020.RH5A | LURH | ETAR Castanheira de Pêra | APA00395003 |  |  | Tejo e Oeste | 08/05/2026 | -81 | Caducada | 5 | 0
TUA20230130000332 | TUA | ETAR Envendos 1 | APA09969583 | L026655.2023.RH5A.V1 |  |  | 29/01/2026 | -180 | Caducada | 5 | 20
TUA20230130000331 | TUA | ETAR Envendos 2 | APA09969803 | L026674.2023.RH5A.V1 |  |  | 29/01/2026 | -180 | Caducada | 5 | 20
L006090.2021.RH5A | LURH | ETAR Fortios | APA00395003 |  |  | Tejo e Oeste | 11/05/2026 | -78 | Caducada | 5 | 0
TUA20230130000335 | TUA | ETAR Penhascoso 1 | APA09969243 | L026309.2023.RH5A.V1 |  |  | 23/01/2026 | -186 | Caducada | 5 | 20
TUA20230130000333 | TUA | ETAR Penhascoso 2 | APA09969303 | L026342.2023.RH5A.V1 |  |  | 23/01/2026 | -186 | Caducada | 5 | 20
L019779.2019.RH5A | LURH | ETAR Póvoa e Meadas | APA00395003 |  |  | Tejo e Oeste | 21/11/2024 | -614 | Caducada | 6 | 0
L005857.2021.RH5A | LURH | ETAR Santo António das Areias | APA00395003 |  |  | Tejo e Oeste | 16/05/2026 | -73 | Caducada | 5 | 0
L005341.2021.RH5A | LURH | ETAR Vale Senhora da Póvoa | APA00395003 |  |  | Tejo e Oeste | 16/05/2026 | -73 | Caducada | 4 | 0
L006552.2021.RH5A | LURH | ETAR Vela | APA00395003 |  |  | Tejo e Oeste | 27/07/2026 | -1 | Caducada | 5 | 0
L013173.2021.RH5A | LURH | ETAR da Praia do Ribatejo | APA00395003 |  |  | Tejo e Oeste | 27/07/2026 | -1 | Caducada | 5 | 0
L020555.2019.RH3 | LURH | ETAR de Ade | APA00395003 |  | Guarda | Norte | 02/01/2025 | -572 | Caducada | 4 | 0
L004143.2019.RH5A | LURH | ETAR de Alagoa | APA00395003 |  | Guarda | Tejo e Oeste | 29/04/2024 | -820 | Caducada | 5 | 0
L014144.2019.RH5A | LURH | ETAR de Alcôrrego - Avis | APA00395003 |  | Guarda | Tejo e Oeste | 01/09/2024 | -695 | Caducada | 4 | 0
L009856.2021.RH3 | LURH | ETAR de Almofala | APA00395003 |  |  | Norte | 01/06/2026 | -57 | Caducada | 4 | 0
L011912.2016.RH7 | LURH | ETAR de Amieira | APA00395003 |  |  | Alentejo | 04/09/2023 | -1058 | Caducada | 6 | 0
L004532.2014.RH6 | LURH | ETAR de Boa Fé |  |  |  | Alentejo | 07/04/2021 | -1938 | Caducada | 5 | 0
L009953.2020.RH5A | LURH | ETAR de Cafede | APA00395003 |  |  | Tejo e Oeste | 15/06/2025 | -408 | Caducada | 4 | 0
L001865.2014.RH5 | LURH | ETAR de Chãos |  |  |  | Tejo e Oeste | 13/02/2016 | -3818 | Caducada | 4 | 0
L003050.2014.RH7 | LURH | ETAR de Degolados |  |  |  | Alentejo | 11/03/2019 | -2696 | Caducada | 5 | 0
L001091.2014.RH7 | LURH | ETAR de Falcoeiras | APA00395003 |  |  | Alentejo | 24/01/2019 | -2742 | Caducada | 5 | 0
L019546.2018.RH5A | LURH | ETAR de Fronteira | APA00395003 |  |  | Tejo e Oeste | 04/12/2023 | -967 | Caducada | 5 | 0
L010659.2020.RH5A | LURH | ETAR de Louriçal do Campo | APA00395003 |  |  | Tejo e Oeste | 16/05/2026 | -73 | Caducada | 5 | 0
L009735.2020.RH5A | LURH | ETAR de Malpica do Tejo | APA00395003 |  |  | Tejo e Oeste | 15/06/2025 | -408 | Caducada | 4 | 0
L009723.2020.RH5A | LURH | ETAR de Meimão | APA00395003 |  |  | Tejo e Oeste | 15/06/2025 | -408 | Caducada | 6 | 0
L009952.2020.RH5A | LURH | ETAR de Monsanto | APA00395003 |  |  | Tejo e Oeste | 15/06/2025 | -408 | Caducada | 4 | 0
L014558.2016.RH7 | LURH | ETAR de Nossa Senhora de Machede | APA00395003 |  |  | Alentejo | 16/10/2021 | -1746 | Caducada | 7 | 0
L012672.2013.RH6 | LURH | ETAR de Oriola |  |  |  | Alentejo | 10/05/2017 | -3366 | Caducada | 7 | 0
L027475.2023.RH3 | LURH | ETAR de Pinhel | APA00395003 |  |  | Norte | 12/01/2026 | -197 | Caducada | 3 | 0
L017446.2015.RH5 | LURH | ETAR de Prazeres | APA00395003 |  |  | Tejo e Oeste | 30/11/2025 | -240 | Caducada | 4 | 0
L009802.2020.RH5A | LURH | ETAR de Rosmaninhal | APA00395003 |  |  | Tejo e Oeste | 15/06/2025 | -408 | Caducada | 4 | 0
L015394.2021.RH5A | LURH | ETAR de Seda | APA00395003 |  |  | Tejo e Oeste | 18/03/2026 | -132 | Caducada | 4 | 0
L020167.2020.RH5A | LURH | ETAR de Tolosa | APA00395003 |  |  | Tejo e Oeste | 24/10/2025 | -277 | Caducada | 5 | 0
L004545.2019.RH5A | LURH | ETAR de Unhais-o-Velho | APA00395003 |  |  | Tejo e Oeste | 18/03/2024 | -862 | Caducada | 4 | 0
L003861.2014.RH6 | LURH | ETAR do Bairro das Espadas |  |  |  | Alentejo | 27/03/2021 | -1949 | Caducada | 5 | 0
L010179.2021.RH4A | LURH | Fornos de Algodres | APA00395003 |  |  | Centro | 30/06/2026 | -28 | Caducada | 4 | 0
L010196.2021.RH4A | LURH | Lapa dos Dinheiros | APA00395003 |  |  | Centro | 30/06/2026 | -28 | Caducada | 4 | 0
L007292.2016.RH7 | LURH | Orvalhos | APA00395003 |  |  | Alentejo | 06/06/2019 | -2609 | Caducada | 5 | 0
L003886.2014.RH7 | LURH | Rejeição da ETAR de Aldeia da Serra |  |  | Évora | Alentejo | 27/03/2021 | -1949 | Caducada | 5 | 0
TUA20230824002503 | TUA | ETAR Aldeia da Ponte | APA10874703 | L000819.2019.RH3.V1 | Sabugal | Beira Alta |  |  | Sem data | 4 | 16
TUA20231211003636 | TUA | ETAR Aldeia da Ribeira | APA11166843 | L005712.2019.RH3.V1 | Sabugal | Beira Alta |  |  | Sem data | 4 | 16
TUA20231010002913 | TUA | ETAR Outeiro de Gatos | APA10915343 | L000817.2019.RH3.V1 | Mêda | Beira Alta |  |  | Sem data | 4 | 16
TUA20230831002551 | TUA | ETAR Pousafoles do Bispo | APA10875243 | L000813.2019.RH3.V1 | Sabugal | Beira Alta |  |  | Sem data | 4 | 16
TUA20230912002642 | TUA | ETAR Pêga | APA10915483 | L000805.2019.RH3.V1 | Guarda | Beira Alta |  |  | Sem data | 4 | 16
L018980.2022.RH4A | LURH | Carapito | APA00395003 |  |  | Centro | 31/10/2027 | 460 | Válida | 4 | 0
TUA20240731002347 | TUA | ETAR Ade | APA11977983 | L020555.2019.RH3.V1 | Almeida | Beira Alta | 01/01/2030 | 1253 | Válida | 3 | 36
L042645.2023.RH4A | LURH | ETAR Aguiar da Beira | APA00395003 |  |  | Centro | 31/10/2028 | 826 | Válida | 4 | 0
TUA20230328000995 | TUA | ETAR Alcarva | APA10060523 | L009129.2018.RH3.V1 | Mêda | Beira Alta | 26/03/2028 | 607 | Válida | 4 | 16
TUA20230905002579 | TUA | ETAR Aldeia Velha Lageosa | APA10874823 | L000816.2019.RH3.V1 |  |  | 03/02/2029 | 921 | Válida | 4 | 48
L021000.2021.RH4A | LURH | ETAR Aldeia das Dez | APA00395003 |  |  | Centro | 31/05/2027 | 307 | Válida | 4 | 0
TUA20230328000996 | TUA | ETAR Algodres | APA10060803 | L009136.2018.RH3.V1 | Figueira de Castelo Rodrigo | Beira Alta | 26/03/2028 | 607 | Válida | 4 | 16
TUA20230125000254 | TUA | ETAR Almeida | APA10061283 | L009134.2018.RH3.V1 | Almeida | Beira Alta | 24/01/2028 | 545 | Válida | 4 | 48
TUA20230808002363 | TUA | ETAR Alvaiázere | APA10294483 | L037599.2023.RH5A.V1 | Alvaiázere | Beira Baixa | 24/09/2028 | 789 | Válida | 4 | 48
TUA20220927002236 | TUA | ETAR Alverca da Beira | APA09618063 | L003469.2017.RH3 | Pinhel | Beira Alta | 26/09/2027 | 425 | Válida | 3 | 36
TUA20240521001573 | TUA | ETAR Alvôco das Várzeas | APA11423103 | L054772.2024.RH4A.V1 | Oliveira do Hospital | Beira Alta | 31/07/2029 | 1099 | Válida | 4 | 16
TUA20231109003280 | TUA | ETAR Amiais | APA11166783 | L005585.2019.RH3.V1 | Sabugal | Beira Alta | 01/05/2029 | 1008 | Válida | 4 | 16
TUA20230202000378 | TUA | ETAR Amoreira | APA10061463 | L009139.2018.RH3.V1 | Almeida | Beira Alta | 01/02/2028 | 553 | Válida | 4 | 16
TUA20240522001588 | TUA | ETAR Andorinha | APA11599143 | L015978.2022.RH4A.V1 | Oliveira do Hospital | Beira Alta | 30/09/2029 | 1160 | Válida | 5 | 20
L006730.2022.RH5A | LURH | ETAR Aranhas | APA00395003 |  |  | Tejo e Oeste | 12/05/2027 | 288 | Válida | 4 | 0
L006837.2022.RH5A | LURH | ETAR Arneiro | APA00395003 |  |  | Tejo e Oeste | 10/10/2027 | 439 | Válida | 5 | 0
TUA20230423001281 | TUA | ETAR Arronches | APA09850823 | L004998.2016.RH7.V1 | Arronches | Norte Alentejo | 21/04/2030 | 1363 | Válida | 5 | 60
TUA20240216000439 | TUA | ETAR Assumar | APA10277163 | L047225.2023.RH5A.V1 | Monforte | Norte Alentejo | 14/02/2029 | 932 | Válida | 3 | 36
L005951.2022.RH5A | LURH | ETAR Atalaia | APA00395003 |  |  | Tejo e Oeste | 29/03/2027 | 244 | Válida | 5 | 0
TUA20230228000614 | TUA | ETAR Atalaia do Campo | APA09003903 | L007117.2022.RH5A.V1 | Fundão | Beira Alta | 27/02/2028 | 579 | Válida | 4 | 96
TUA20230125000272 | TUA | ETAR Aveloso | APA10061543 | L009112.2018.RH3.V1 | Mêda | Beira Alta | 24/01/2028 | 545 | Válida | 4 | 16
TUA20230421001263 | TUA | ETAR Avelãs da Ribeira | APA10415543 | L010047.2018.RH3.V1 | Guarda | Beira Alta | 19/04/2028 | 631 | Válida | 4 | 16
TUA20230717002123 | TUA | ETAR Avelãs de Ambom | APA10730543 | L010057.2018.RH3.V1 | Guarda | Beira Alta | 11/12/2028 | 867 | Válida | 4 | 16
TUA20250722002408 | TUA | ETAR Avô | APA12795463 | L017803.2020.RH4A.V1 | Oliveira do Hospital | Beira Alta | 30/09/2030 | 1525 | Válida | 4 | 16
TUA20230220000545 | TUA | ETAR Azevo | APA10066163 | L004518.2018.RH3.V2 |  |  | 19/02/2028 | 571 | Válida | 4 | 16
TUA20230421001259 | TUA | ETAR Azinhal | APA10416803 | L010061.2018.RH3.V1 | Almeida | Beira Alta | 19/04/2028 | 631 | Válida | 4 | 16
TUA20240227000550 | TUA | ETAR Baraçal | APA11486763 | L012483.2019.RH3.V1 | Sabugal | Beira Alta | 21/08/2029 | 1120 | Válida | 4 | 48
TUA20231128003521 | TUA | ETAR Barreira | APA11209963 | L007487.2019.RH3 | Mêda | Beira Alta | 09/05/2029 | 1016 | Válida | 4 | 16
L006737.2022.RH5A | LURH | ETAR Barroca | APA00395003 |  |  | Tejo e Oeste | 12/05/2027 | 288 | Válida | 5 | 0
TUA20220511000845 | TUA | ETAR Belver | APA08978563 | L006972.2022.RH5A | Gavião | Norte Alentejo | 30/09/2027 | 429 | Válida | 4 | 48
TUA20220919002148 | TUA | ETAR Bemposta | APA09177323 | L016764.2022.RH5A | Penamacor | Beira Alta | 18/09/2027 | 417 | Válida | 4 | 16
L006858.2022.RH5A | LURH | ETAR Bendada | APA00395003 |  |  | Tejo e Oeste | 12/05/2027 | 288 | Válida | 4 | 0
TUA20230905002578 | TUA | ETAR Bismula | APA10874903 | L000818.2019.RH3.V1 |  |  | 03/02/2029 | 921 | Válida | 4 | 16
TUA20240521001577 | TUA | ETAR Bobadela | APA11424123 | L054809.2024.RH4A.V1 | Oliveira do Hospital | Beira Alta | 31/07/2029 | 1099 | Válida | 4 | 16
TUA20230117000197 | TUA | ETAR Bogas do Meio | APA09410743 | L001739.2013.RH5-T1.V1 | Fundão | Beira Alta | 16/01/2028 | 537 | Válida | 4 | 16
TUA20240123000210 | TUA | ETAR Cabreira | APA11329983 |  | Almeida | Beira Alta | 30/06/2029 | 1068 | Válida | 4 | 16
TUA20230717002153 | TUA | ETAR Calvos | APA10295903 | L037792.2023.RH5A.V1 | Sertã | Beira Baixa | 24/09/2028 | 789 | Válida | 4 | 48
TUA20240216000462 | TUA | ETAR Cardal Bairrada | APA10944563 | L006005.2021.RH5A.V1 |  |  | 03/03/2029 | 949 | Válida | 5 | 52
TUA20220511000842 | TUA | ETAR Caria | APA09069203 | L008397.2022.RH5A | Belmonte | Beira Alta | 16/10/2027 | 445 | Válida | 4 | 96
TUA20230801002309 | TUA | ETAR Carragosela | APA10486623 | L034885.2023.RH4A.V1 | Seia | Beira Alta | 31/10/2028 | 826 | Válida | 4 | 16
TUA20220720001538 | TUA | ETAR Castanheira | APA08865943 | L012836.2022.RH5A |  |  | 14/07/2027 | 351 | Válida | 8 | 72
TUA20230125000271 | TUA | ETAR Casteição | APA10061683 | L009128.2018.RH3.V1 | Mêda | Beira Alta | 24/01/2028 | 545 | Válida | 4 | 16
L006726.2022.RH5A | LURH | ETAR Castelejo | APA00395003 |  |  | Tejo e Oeste | 12/05/2027 | 288 | Válida | 4 | 0
TUA20240506001395 | TUA | ETAR Castelo Mendo | APA11728683 | L017381.2019.RH3.V1 | Almeida | Beira Alta | 25/10/2029 | 1185 | Válida | 4 | 48
TUA20231228003808 | TUA | ETAR Castelo Rodrigo | APA11210243 | L007492.2019.RH3.V1 | Figueira de Castelo Rodrigo | Beira Alta | 08/05/2029 | 1015 | Válida | 4 | 48
TUA20231010002912 | TUA | ETAR Cerejo | APA10945083 | L001021.2019.RH3.V1 | Pinhel | Beira Alta | 01/03/2029 | 947 | Válida | 4 | 16
TUA20220511000844 | TUA | ETAR Chança | APA08979863 | L007123.2022.RH5A | Alter do Chão | Norte Alentejo | 30/09/2027 | 429 | Válida | 3 | 36
TUA20230707002024 | TUA | ETAR Chernache Bonjardim | APA10295923 | L034219.2023.RH5A.V1 |  |  | 24/09/2028 | 789 | Válida | 4 | 48
TUA20230213000471 | TUA | ETAR Chãos | APA10124763 | L004520.2018.RH3.V1 |  |  | 12/02/2028 | 564 | Válida | 4 | 16
TUA20230208000443 | TUA | ETAR Cinco Vilas | APA10062003 | L026778.2023.RH3.V1 | Figueira de Castelo Rodrigo | Beira Alta | 07/02/2028 | 559 | Válida | 4 | 16
TUA20221010002355 | TUA | ETAR Comenda | APA09593343 | L017689.2017.RH5A | Gavião | Norte Alentejo | 02/03/2028 | 583 | Válida | 4 | 48
TUA20230202000377 | TUA | ETAR Coriscada | APA10063183 | L009127.2018.RH3.V1 | Mêda | Beira Alta | 01/02/2028 | 553 | Válida | 4 | 16
TUA20240521001569 | TUA | ETAR Cortiçada | APA11648603 | L015931.2019.RH4A.V1 | Aguiar da Beira | Beira Alta | 30/09/2029 | 1160 | Válida | 4 | 16
TUA20221010002354 | TUA | ETAR Cunheira | APA09588323 | L017862.2017.RH5A | Alter do Chão | Norte Alentejo | 22/02/2028 | 574 | Válida | 4 | 48
TUA20240916002772 | TUA | ETAR Derreada | APA12041463 | L001080.2020.RH5A.V1 | Pedrógão Grande | Beira Baixa | 20/01/2030 | 1272 | Válida | 4 | 48
L019966.2022.RH4A | LURH | ETAR Dornelas | APA00395003 |  |  | Centro | 31/10/2027 | 460 | Válida | 4 | 0
TUA20220718001522 | TUA | ETAR Dornes | APA08865503 | L012980.2022.RH5A | Ferreira do Zêzere | Beira Baixa | 17/07/2027 | 354 | Válida | 8 | 72
TUA20241022003142 | TUA | ETAR Eirado | APA11985343 | L063531.2024.RH4A.V1 | Aguiar da Beira | Beira Alta | 31/12/2029 | 1252 | Válida | 4 | 48
TUA20230202000376 | TUA | ETAR Escalhão | APA10063263 | L009132.2018.RH3.V1 | Figueira de Castelo Rodrigo | Beira Alta | 01/02/2028 | 553 | Válida | 4 | 48
TUA20240229000598 | TUA | ETAR Escalos-Lousa | APA10293983 | L047273.2023.RH5A.V1 |  |  | 11/02/2029 | 929 | Válida | 4 | 96
TUA20231128003520 | TUA | ETAR Espinhal | APA11210323 | L007490.2019.RH3 | Sabugal | Beira Alta | 08/05/2029 | 1015 | Válida | 4 | 48
TUA20240131000276 | TUA | ETAR Estreito | APA10144483 | L010891.2013.RH5-T1.V1 | Oleiros | Beira Baixa | 29/01/2029 | 916 | Válida | 4 | 48
L012142.2022.RH4A | LURH | ETAR Fiais da Beira | APA00395003 |  |  | Centro | 31/07/2027 | 368 | Válida | 4 | 0
TUA20240416001180 | TUA | ETAR Figueira de Castelo Rodrigo | APA11487063 | L012482.2019.RH3.V1 | Figueira de Castelo Rodrigo | Beira Alta | 20/08/2029 | 1119 | Válida | 3 | 36
TUA20221010002359 | TUA | ETAR Figueira e Barros | APA09310823 | L016800.2022.RH5A | Avis | Norte Alentejo | 16/09/2027 | 415 | Válida | 4 | 48
TUA20240521001575 | TUA | ETAR Figueiró da Granja | APA11423603 | L054786.2024.RH4A.V1 | Fornos de Algodres | Beira Alta | 31/07/2029 | 1099 | Válida | 4 | 16
TUA20230905002577 | TUA | ETAR Foios | APA10874963 | L000814.2019.RH3.V1 |  |  | 03/02/2029 | 921 | Válida | 4 | 16
TUA20240521001568 | TUA | ETAR Folhadosa | APA11648683 | L015870.2019.RH4A.V1 | Seia | Beira Alta | 30/09/2029 | 1160 | Válida | 4 | 16
TUA20221010002356 | TUA | ETAR Fonta da Vila-Bacia B | APA09593783 | L017985.2022.RH5A |  |  | 12/03/2028 | 593 | Válida | 4 | 48
TUA20230202000375 | TUA | ETAR Fontelonga | APA10063363 | L009113.2018.RH3.V1 |  |  | 01/02/2028 | 553 | Válida | 4 | 16
TUA20230918002712 | TUA | ETAR Forcalhos | APA10915223 | L000815.2019.RH3.V1 | Sabugal | Beira Alta | 18/02/2029 | 936 | Válida | 4 | 16
TUA20240808002408 | TUA | ETAR Fornotelheiro | APA11648723 | L015944.2019.RH4A.V1 | Celorico da Beira | Beira Alta | 30/09/2029 | 1160 | Válida | 4 | 16
TUA20230421001258 | TUA | ETAR Freineda | APA10416863 | L010060.2018.RH3.V1 | Almeida | Beira Alta | 19/04/2028 | 631 | Válida | 4 | 16
TUA20230912002643 | TUA | ETAR Freixeda do Torrão | APA10915243 | L000810.2019.RH3.V1 | Figueira de Castelo Rodrigo | Beira Alta | 22/02/2029 | 940 | Válida | 4 | 16
TUA20220922002190 | TUA | ETAR Freixedas | APA09607583 | L002662.2018.RH3 | Pinhel | Beira Alta | 21/09/2027 | 420 | Válida | 3 | 12
TUA20250226000655 | TUA | ETAR Freixo | APA12558943 | L070191.2025.RH7.V1 | Redondo | Centro Alentejo | 25/02/2035 | 3134 | Válida | 5 | 18
TUA20221017002426 | TUA | ETAR Galveias | APA09594343 | L018800.2022.RH5A | Ponte de Sor | Norte Alentejo | 19/03/2028 | 600 | Válida | 4 | 48
TUA20230510001393 | TUA | ETAR Gavião | APA09971323 | L008277.2018.RH5A.V1 | Gavião | Norte Alentejo | 08/05/2028 | 650 | Válida | 7 | 168
TUA20240604001677 | TUA | ETAR Girabolhos | APA11648783 | L015874.2019.RH4A.V1 | Seia | Beira Alta | 30/09/2029 | 1160 | Válida | 4 | 16
TUA20230216000513 | TUA | ETAR Gouveias Pomares | APA10142623 | L004518.2018.RH3.V1 |  |  | 15/02/2028 | 567 | Válida | 4 | 48
TUA20250602001876 | TUA | ETAR Guadalupe | APA12563823 | L075151.2025.RH6.V1 | Évora | Centro Alentejo | 01/06/2035 | 3230 | Válida | 4 | 14
TUA20241030003256 | TUA | ETAR Hortinhas | APA10002483 | L064067.2024.RH7.V1 | Alandroal | Centro Alentejo | 28/10/2034 | 3014 | Válida | 3 | 6
TUA20230602001637 | TUA | ETAR IMA | APA10527783 | L034331.2023.RH3.V1 | Guarda | Beira Alta | 31/05/2028 | 673 | Válida | 4 | 48
TUA20230216000512 | TUA | ETAR Junça | APA10142783 | L010055.2018.RH3.V1 | Almeida | Beira Alta | 15/02/2028 | 567 | Válida | 4 | 16
TUA20240719002220 | TUA | ETAR Lagares da Beira | APA11599343 | L058803.2024.RH4A.V1 | Oliveira do Hospital | Beira Alta | 30/09/2029 | 1160 | Válida | 4 | 16
TUA20240719002219 | TUA | ETAR Lageosa | APA11604243 | L058799.2024.RH4A.V1 |  |  | 30/09/2029 | 1160 | Válida | 4 | 16
TUA20230421001260 | TUA | ETAR Lamegal | APA10416743 | L011919.2018.RH3.V1 | Pinhel | Beira Alta | 19/04/2028 | 631 | Válida | 4 | 16
TUA20240725002275 | TUA | ETAR Leomil | APA11978463 | L020554.2019.RH3.V1 | Almeida | Beira Alta | 02/01/2030 | 1254 | Válida | 3 | 36
TUA20221017002427 | TUA | ETAR Longomel | APA09603923 | L017875.2017.RH5A | Ponte de Sor | Norte Alentejo | 26/02/2028 | 578 | Válida | 4 | 48
TUA20241003002946 | TUA | ETAR Louriceira | APA12041583 | L001135.2020.RH5A.V1 | Pedrógão Grande | Beira Baixa | 21/01/2030 | 1273 | Válida | 4 | 48
TUA20231206003602 | TUA | ETAR Malcata | APA11214363 | L007488.2019.RH3.V1 | Sabugal | Beira Alta | 08/05/2029 | 1015 | Válida | 4 | 48
TUA20230510001399 | TUA | ETAR Malhada Sorda | APA10479683 | L033073.2023.RH3.V1 | Almeida | Beira Alta | 08/05/2028 | 650 | Válida | 4 | 16
TUA20241014003042 | TUA | ETAR Manigoto | APA12198943 | L063042.2024.RH3.V1 | Pinhel | Beira Alta | 08/06/2029 | 1046 | Válida | 3 | 36
TUA20230202000374 | TUA | ETAR Marialva | APA10063803 | L009126.2018.RH3.V1 | Mêda | Beira Alta | 01/02/2028 | 553 | Válida | 4 | 16
TUA20231206003600 | TUA | ETAR Mata de Lobos | APA11214423 | L007489.2019.RH3.V1 | Figueira de Castelo Rodrigo | Beira Alta | 08/05/2029 | 1015 | Válida | 4 | 40
L019026.2021.RH5A | LURH | ETAR Maçainhas | APA00395003 |  |  | Tejo e Oeste | 04/05/2027 | 280 | Válida | 4 | 0
TUA20250317000834 | TUA | ETAR Melo Folgosinho | APA12012223 | L014699.2022.RH4A.V1 |  |  | 31/03/2027 | 246 | Válida | 4 | 48
TUA20240105000038 | TUA | ETAR Miuzela | APA11291143 |  | Almeida | Beira Alta | 08/06/2029 | 1046 | Válida | 4 | 36
TUA20231018003040 | TUA | ETAR Monforte da Beira | APA10013643 | L009317.2013.RH5-T1.V1 | Castelo Branco | Beira Baixa | 16/10/2028 | 811 | Válida | 4 | 48
TUA20221010002358 | TUA | ETAR Montargil | APA09310943 | L017897.2017.RH5A | Ponte de Sor | Norte Alentejo | 12/01/2028 | 533 | Válida | 4 | 96
L006833.2022.RH5A | LURH | ETAR Monte Claro | APA00395003 |  |  | Tejo e Oeste | 11/05/2027 | 287 | Válida | 5 | 0
TUA20230816002415 | TUA | ETAR Monte Margarida | APA10711363 | L010038.2018.RH3.V1 | Guarda | Beira Alta | 11/12/2028 | 867 | Válida | 4 | 16
TUA20240731002345 | TUA | ETAR Monte Perobolço | APA11978523 | L020553.2019.RH3.V1 | Almeida | Beira Alta | 02/01/2030 | 1254 | Válida | 3 | 36
L006774.2022.RH5A | LURH | ETAR Monte do Bispo | APA00395003 |  |  | Tejo e Oeste | 12/05/2027 | 288 | Válida | 4 | 0
TUA20240901002617 | TUA | ETAR Monte do Trigo | APA10009323 | L060851.2024.RH7.V1 | Portel | Centro Alentejo | 31/08/2029 | 1130 | Válida | 3 | 12
TUA20230202000373 | TUA | ETAR Mêda | APA10063883 | L009125.2018.RH3.V1 | Mêda | Beira Alta | 01/02/2028 | 553 | Válida | 3 | 36
TUA20230915002702 | TUA | ETAR Nave | APA10915303 | L000820.2019.RH3.V1 | Sabugal | Beira Alta | 23/02/2029 | 941 | Válida | 4 | 16
TUA20240506001401 | TUA | ETAR Nave de Haver | APA11276603 | L008066.2019.RH3.V1 | Almeida | Beira Alta | 08/06/2029 | 1046 | Válida | 4 | 48
TUA20231205003587 | TUA | ETAR Naves | APA11214583 | L007491.2019.RH3.V1 | Almeida | Beira Alta | 08/05/2029 | 1015 | Válida | 4 | 16
L006787.2022.RH5A | LURH | ETAR Nossa Senhora da Graça do Divor | APA00395003 |  |  | Tejo e Oeste | 10/10/2027 | 439 | Válida | 3 | 0
TUA20240131000275 | TUA | ETAR Oleiros | APA10363623 | L015762.2013.RH5-T1.V1 | Oleiros | Beira Baixa | 29/01/2029 | 916 | Válida | 4 | 96
TUA20250416001449 | TUA | ETAR Oliveira do Hospital | APA12369903 | L032810.2023.RH4A.V1 | Oliveira do Hospital | Beira Alta | 30/04/2027 | 276 | Válida | 8 | 180
TUA20260202000317 | TUA | ETAR Orada | APA11508543 | L014337.2019.RH5A.V1 | Borba | Centro Alentejo | 30/01/2031 | 1647 | Válida | 4 | 48
TUA20230213000497 | TUA | ETAR Orca | APA09539643 | L001767.2013.RH5-T1.V1 | Fundão | Beira Alta | 12/02/2028 | 564 | Válida | 4 | 48
L006065.2022.RH5A | LURH | ETAR Ortiga | APA00395003 |  |  | Tejo e Oeste | 30/03/2027 | 245 | Válida | 5 | 0
TUA20231212003641 | TUA | ETAR Pedreira | APA11186943 | L047135.2023.RH5A.V1 | Tomar | Beira Baixa | 10/12/2028 | 866 | Válida | 4 | 16
TUA20220411000574 | TUA | ETAR Pedrógão Pequeno | APA08887163 | L006681.2022.RH5A | Sertã | Beira Baixa | 10/04/2027 | 256 | Válida | 5 | 52
L012164.2022.RH4A | LURH | ETAR Pena verde | APA00395003 |  |  | Centro | 31/07/2027 | 368 | Válida | 4 | 0
TUA20240904002654 | TUA | ETAR Penalva de Alva | APA11623043 | L060904.2024.RH4A.V1 | Oliveira do Hospital | Beira Alta | 30/09/2029 | 1160 | Válida | 4 | 16
L007452.2022.RH5A | LURH | ETAR Penha Garcia | APA00395003 |  |  | Tejo e Oeste | 12/05/2027 | 288 | Válida | 5 | 0
TUA20240110000102 | TUA | ETAR Pereiro | APA11291383 |  | Pinhel | Beira Alta | 08/06/2029 | 1046 | Válida | 4 | 36
TUA20220720001537 | TUA | ETAR Pombeira | APA08865303 | L013050.2022.RH5A | Ferreira do Zêzere | Beira Baixa | 18/07/2027 | 355 | Válida | 8 | 72
TUA20240223000530 | TUA | ETAR Portagem | APA09604683 | L031504.2023.RH5A.V1 | Marvão | Norte Alentejo | 20/02/2029 | 938 | Válida | 4 | 36
L006788.2022.RH5A | LURH | ETAR Portalegre | APA00395003 |  |  | Tejo e Oeste | 10/10/2027 | 439 | Válida | 6 | 0
TUA20230602001636 | TUA | ETAR Pousade | APA10527903 | L034412.2023.RH3.V1 |  |  | 31/05/2028 | 673 | Válida | 4 | 48
TUA20220922002189 | TUA | ETAR Poço do Canto | APA09618003 | L002661.2018.RH3 | Mêda | Beira Alta | 21/09/2027 | 420 | Válida | 3 | 12
TUA20220420000646 | TUA | ETAR Presa | APA08965323 | L006976.2022.RH5A | Sardoal | Beira Baixa | 17/04/2027 | 263 | Válida | 5 | 52
L019811.2021.RH4A | LURH | ETAR Pêro Soares | APA00395003 |  |  | Centro | 31/12/2027 | 521 | Válida | 4 | 0
TUA20240308000724 | TUA | ETAR Pêva | APA11497663 | L012485.2019.RH3.V1 |  |  | 21/08/2029 | 1120 | Válida | 4 | 48
TUA20220930002259 | TUA | ETAR Pínzio | APA09617863 | L002663.2018.RH3 | Pinhel | Beira Alta | 29/09/2027 | 428 | Válida | 3 | 12
L012288.2022.RH4A | LURH | ETAR Santa Ovaia | APA00395003 |  |  | Centro | 31/07/2027 | 368 | Válida | 4 | 0
L012296.2022.RH4A | LURH | ETAR Seixo da Beira | APA00395003 |  |  | Centro | 31/07/2027 | 368 | Válida | 4 | 0
L012280.2022.RH4A | LURH | ETAR São Gião | APA00395003 |  |  | Centro | 31/07/2027 | 368 | Válida | 4 | 0
L005974.2022.RH5A | LURH | ETAR Vila Facaia | APA00395003 |  |  | Tejo e Oeste | 29/03/2027 | 244 | Válida | 5 | 0
L012199.2022.RH4A | LURH | ETAR Vila Verde | APA00395003 |  |  | Centro | 31/07/2027 | 368 | Válida | 4 | 0
L005299.2017.RH7 | LURH | ETAR da Aldeia da Luz | APA00395003 |  |  | Alentejo | 17/04/2027 | 263 | Válida | 5 | 0
L016718.2019.RH7 | LURH | ETAR da Aldeia da Venda | APA00395003 |  |  | Alentejo | 06/10/2029 | 1166 | Válida | 5 | 0
L016823.2019.RH7 | LURH | ETAR da Aldeia de Ferreira | APA00395003 |  |  | Alentejo | 07/10/2029 | 1167 | Válida | 5 | 0
L012771.2019.RH7 | LURH | ETAR da Aldeia dos Marmelos | APA00395003 |  |  | Alentejo | 06/08/2029 | 1105 | Válida | 5 | 0
L016354.2019.RH7 | LURH | ETAR da Cumeada | APA00395003 |  |  | Alentejo | 01/10/2029 | 1161 | Válida | 5 | 0
L016441.2019.RH7 | LURH | ETAR da Mina do Bugalho | APA00395003 |  |  | Alentejo | 02/10/2029 | 1162 | Válida | 5 | 0
L007112.2021.RH7 | LURH | ETAR de Alandroal | APA00395003 |  |  | Alentejo | 20/04/2031 | 1727 | Válida | 5 | 0
L006768.2022.RH5A | LURH | ETAR de Aldeia Velha | APA00395003 |  |  | Tejo e Oeste | 10/10/2027 | 439 | Válida | 3 | 0
L002179.2021.RH7 | LURH | ETAR de Alqueva | APA00395003 |  |  | Alentejo | 02/02/2031 | 1650 | Válida | 6 | 0
L007542.2022.RH5A | LURH | ETAR de Amieira do Tejo | APA00395003 |  |  | Tejo e Oeste | 10/10/2027 | 439 | Válida | 4 | 0
L007497.2022.RH5A | LURH | ETAR de Arez | APA00395003 |  |  | Tejo e Oeste | 10/10/2027 | 439 | Válida | 4 | 0
L000894.2021.RH7 | LURH | ETAR de Azaruja | APA00395003 |  |  | Alentejo | 14/01/2031 | 1631 | Válida | 4 | 0
L009075.2018.RH7 | LURH | ETAR de Barbacena | APA00395003 |  |  | Alentejo | 13/06/2028 | 686 | Válida | 4 | 0
L006744.2022.RH5A | LURH | ETAR de Benavila | APA00395003 |  | Guarda | Tejo e Oeste | 10/10/2027 | 439 | Válida | 4 | 0
L000928.2018.RH7 | LURH | ETAR de Borba | APA00395003 |  |  | Alentejo | 17/01/2028 | 538 | Válida | 5 | 0
L016490.2019.RH7 | LURH | ETAR de Cabeça de Carneiro | APA00395003 |  |  | Alentejo | 03/10/2029 | 1163 | Válida | 5 | 0
L002750.2021.RH7 | LURH | ETAR de Campinho | APA00395003 |  |  | Alentejo | 07/02/2031 | 1655 | Válida | 5 | 0
L009097.2020.RH7 | LURH | ETAR de Campo Maior - Bacia A | APA00395003 |  |  | Alentejo | 26/05/2027 | 302 | Válida | 5 | 0
L009098.2020.RH7 | LURH | ETAR de Campo Maior - Bacia B | APA00395003 |  |  | Alentejo | 26/05/2027 | 302 | Válida | 5 | 0
L007500.2022.RH5A | LURH | ETAR de Casa Branca/Cano | APA00395003 |  |  | Tejo e Oeste | 10/10/2027 | 439 | Válida | 7 | 0
L019877.2018.RH6 | LURH | ETAR de Casas Novas | APA00395003 |  |  | Alentejo | 10/12/2028 | 866 | Válida | 5 | 0
L012302.2022.RH4A | LURH | ETAR de Cativelos | APA00395003 |  |  | Centro | 31/07/2027 | 368 | Válida | 4 | 0
L010284.2022.RH4A | LURH | ETAR de Corgas/Sandomil | APA00395003 |  |  | Centro | 30/06/2027 | 337 | Válida | 4 | 0
L007422.2022.RH5A | LURH | ETAR de Crato / Flor da Rosa | APA00395003 |  |  | Tejo e Oeste | 10/10/2027 | 439 | Válida | 5 | 0
L019241.2021.RH7 | LURH | ETAR de Elvas | APA00395003 |  |  | Alentejo | 02/12/2031 | 1953 | Válida | 9 | 0
L007525.2022.RH5A | LURH | ETAR de Ervedal | APA00395003 |  |  | Tejo e Oeste | 10/10/2027 | 439 | Válida | 4 | 0
L006127.2022.RH5A | LURH | ETAR de Foros do Arrão - Bacia A | APA00395003 |  |  | Tejo e Oeste | 10/10/2027 | 439 | Válida | 4 | 0
L006128.2022.RH5A | LURH | ETAR de Foros do Arrão - Bacia B | APA00395003 |  |  | Tejo e Oeste | 10/10/2027 | 439 | Válida | 4 | 0
L004199.2017.RH7 | LURH | ETAR de Juromenha | APA00395003 |  |  | Alentejo | 29/03/2027 | 244 | Válida | 5 | 0
L016581.2019.RH7 | LURH | ETAR de Montes Juntos | APA00395003 |  |  | Alentejo | 03/10/2029 | 1163 | Válida | 5 | 0
L022935.2020.RH7 | LURH | ETAR de Nora | APA00395003 |  |  | Alentejo | 26/11/2030 | 1582 | Válida | 4 | 0
L021894.2021.RH5A | LURH | ETAR de Pedra do Altar | APA00395003 |  |  | Tejo e Oeste | 04/05/2027 | 280 | Válida | 5 | 0
L001583.2022.RH7 | LURH | ETAR de Portel | APA00395003 |  |  | Alentejo | 16/02/2029 | 934 | Válida | 5 | 0
L070516.2025.RH7 | LURH | ETAR de Rio de Moinhos | APA00395003 |  |  | Alentejo | 02/03/2030 | 1313 | Válida | 5 | 0
L018295.2018.RH7 | LURH | ETAR de S. Pedro do Corval | APA00395003 |  |  | Alentejo | 14/11/2028 | 840 | Válida | 4 | 0
L004164.2021.RH7 | LURH | ETAR de Santa Eulália | APA00395003 |  |  | Alentejo | 28/02/2031 | 1676 | Válida | 4 | 0
L007547.2022.RH5A | LURH | ETAR de Santo Aleixo | APA00395003 |  |  | Tejo e Oeste | 10/10/2027 | 439 | Válida | 3 | 0
L007581.2022.RH5A | LURH | ETAR de Santo Amaro | APA00395003 |  |  | Tejo e Oeste | 10/10/2027 | 439 | Válida | 4 | 0
L012133.2022.RH4A | LURH | ETAR de Sazes da Beira | APA00395003 |  |  | Centro | 31/07/2027 | 368 | Válida | 4 | 0
L003584.2021.RH7 | LURH | ETAR de São Marcos do Campo | APA00395003 |  |  | Alentejo | 18/02/2031 | 1666 | Válida | 5 | 0
L025551.2023.RH7 | LURH | ETAR de São Miguel de Machede | APA00395003 |  |  | Alentejo | 22/01/2033 | 2370 | Válida | 5 | 0
L020612.2018.RH6 | LURH | ETAR de São Sebastião da Giesteira | APA00395003 |  |  | Alentejo | 25/12/2028 | 881 | Válida | 4 | 0
L001763.2021.RH7 | LURH | ETAR de São Vicente de Valongo | APA00395003 |  | Guarda | Alentejo | 24/01/2031 | 1641 | Válida | 1 | 0
L027844.2023.RH7 | LURH | ETAR de Terena | APA00395003 |  |  | Alentejo | 12/02/2033 | 2391 | Válida | 5 | 0
L007587.2022.RH5A | LURH | ETAR de Torre Fundeira | APA00395003 |  |  | Tejo e Oeste | 10/10/2027 | 439 | Válida | 4 | 0
L023256.2020.RH7 | LURH | ETAR de Torre de Coelheiros | APA00395003 |  |  | Alentejo | 03/12/2030 | 1589 | Válida | 4 | 0
L000186.2019.RH7 | LURH | ETAR de Urra | APA00395003 |  |  | Alentejo | 06/01/2029 | 893 | Válida | 5 | 0
L007592.2022.RH5A | LURH | ETAR de Vaiamonte | APA00395003 |  |  | Tejo e Oeste | 10/10/2027 | 439 | Válida | 3 | 0
L006103.2022.RH5A | LURH | ETAR de Vale de Maceiras | APA00395003 |  |  | Tejo e Oeste | 10/10/2027 | 439 | Válida | 4 | 0
L018903.2022.RH4A | LURH | ETAR de Valezim | APA00395003 |  |  | Centro | 31/10/2027 | 460 | Válida | 4 | 0
L019949.2022.RH4A | LURH | ETAR de Vila Cova à Coelheira | APA00395003 |  |  | Centro | 31/10/2027 | 460 | Válida | 4 | 0
L000801.2021.RH7 | LURH | ETAR do Bairro do Degebe | APA00395003 |  |  | Alentejo | 12/01/2031 | 1629 | Válida | 5 | 0
L006777.2022.RH5A | LURH | ETAR Águas | APA00395003 |  |  | Tejo e Oeste | 12/05/2027 | 288 | Válida | 4 | 0
TUA20231012002959 | TUA | ETAr Alvendre | APA11018363 | L001020.2019.RH3.V1 | Guarda | Beira Alta | 19/03/2029 | 965 | Válida | 4 | 16
L012313.2022.RH4A | LURH | Moimenta da Serra/Vinhó | APA00395003 |  |  | Centro | 31/07/2027 | 368 | Válida | 4 | 0
L018830.2022.RH4A | LURH | Sobreda | APA00395003 |  |  | Centro | 31/10/2027 | 460 | Válida | 4 | 0
L018843.2022.RH4A | LURH | Stº António do Alva | APA00395003 |  |  | Centro | 31/10/2027 | 460 | Válida | 4 | 0
L006353.2022.RH4A | LURH | Trinta | APA00395003 |  |  | Centro | 30/04/2027 | 276 | Válida | 4 | 0
L018889.2022.RH4A | LURH | Videmonte | APA00395003 |  |  | Centro | 31/10/2027 | 460 | Válida | 4 | 0
L018835.2022.RH4A | LURH | Vila Pouca da Beira | APA00395003 |  |  | Centro | 31/10/2027 | 460 | Válida | 4 | 0

## Leia-me
VLE por ETAR — gerado automaticamente
Data de geração: 28/07/2026
VLE_por_ETAR uma linha por ETAR, parâmetro e período.
Resumo uma linha por ETAR: nº de parâmetros e de análises por ano.
Origem dos dados
Identificação e validade -> Licenses (extraído das licenças)
VLE -> Conditions
Frequência e nº análises -> Autocontrolo
Período: "Estiagem" indica o valor-limite mais exigente aplicável ao
período de estiagem; "Normal" o valor aplicável no resto do ano.
Este ficheiro é gerado por src/make_vle_report.py. Não editar à mão:
a próxima execução substitui-o.